{"text_format":"3","workbook":"xls","n_sheets":16,"sheets":["预算价_17取费(厦门)","表2_工程项目造价汇总表_17取费(厦门)","表3_单项工程造价汇总表_17取费(厦门)","表4_单位工程造价汇总表_17取费(厦门)","表5_分部分项工程量清单与计价表_17取费(厦门)","分部分项定额计价表_17取费(厦门)","表6_总价措施项目清单与计价表_17取费(厦门)","表7_单价措施项目清单与计价表_17取费(厦门)","措施项目定额计价表_17取费(厦门)","表8_其他项目清单与计价汇总表_17取费(厦门)","表9-1_暂列金额明细表_17取费(厦门)","表10_分部分项工程量清单综合单价分析表_17取费(厦门)","分部分项定额综合单价分析表_17取费(厦门)","表11_单价措施项目清单综合单价分析表_17取费(厦门)","单价措施项目定额综合分析表_17取费(厦门)","表14_人工、材料设备、机械汇总表_17取费(厦门)"],"not_rendered":{"external_links":1},"read":"whole","date_system":"1900","formulas":"cached_only"}

{"sheet":"预算价_17取费(厦门)","index":0,"n_rows":16,"n_cols":8,"rows_kept":16,"merged":[[0,1,0,7],[1,2,1,6],[3,1,3,7],[4,1,4,7],[6,1,6,3],[6,4,6,7],[7,1,7,3],[7,4,7,7],[9,1,9,2],[9,3,9,4],[9,6,9,7],[10,3,10,4],[10,6,10,7],[11,1,11,2],[11,3,11,4],[11,6,11,7],[12,3,12,4],[12,6,12,7],[13,1,13,2],[13,3,13,7],[14,3,14,7],[15,1,15,7]],"flags":["formulas_cached_only"]}
[null,"封2"]
[null,null,"中国邮政储蓄银行厦门市湖里区华昌支行装修工程",{"$nulls":4},"工程"]
[]
[null,"预 算 价"]
[null,""]
[]
[null,"预算价（小写）：",null,null,"754446.15元"]
[null,"（大写）：",null,null,"柒拾伍万肆仟肆佰肆拾陆元壹角伍分"]
[]
[null,"招 标 人：",null,"",null,"造价咨询人：",""]
[{"$nulls":3},"（单位盖章）",null,null,"（单位盖章或资质专用章）"]
[null,"法定代表人\n或其授权人:",null,"",null,"法定代表人\n或其授权人:",""]
[{"$nulls":3},"（签字或盖章）",null,null,"（签字或盖章）"]
[null,"造价工程师：",null,""]
[{"$nulls":3},"（签字盖专用章）"]
[null,"编制时间：2021年9月6日"]

{"sheet":"表2_工程项目造价汇总表_17取费(厦门)","index":1,"n_rows":7,"n_cols":5,"rows_kept":7,"merged":[[0,1,0,4],[1,1,1,4],[2,1,2,4],[3,1,3,3],[6,1,6,2]],"flags":["formulas_cached_only"]}
[null,"表2"]
[null,"工程项目造价汇总表"]
[null,""]
[null,"工程名称：中国邮政储蓄银行厦门市湖里区华昌支行装修工程",null,null,"第1页 共1页"]
[null,"序号","单 项 工 程 名 称","金额（元）","其中:\n安全文明施工费（元）"]
[null,"1","中国邮政储蓄银行厦门市湖里区华昌支行装修工程","754446.15","7638.46"]
[null,"合                  计",null,"754446.15","7638.46"]

{"sheet":"表3_单项工程造价汇总表_17取费(厦门)","index":2,"n_rows":10,"n_cols":5,"rows_kept":10,"merged":[[0,1,0,4],[1,1,1,4],[2,1,2,4],[3,1,3,3],[9,1,9,2]],"flags":["formulas_cached_only"]}
[null,"表3"]
[null,"单项工程造价汇总表"]
[null,""]
[null,"工程名称：中国邮政储蓄银行厦门市湖里区华昌支行装修工程",null,null,"第1页 共1页"]
[null,"序号","单 位 工 程 名 称","金额（元）","其中:\n安全文明施工费（元）"]
[null,"1","装饰单位工程","557485.13","5694.93"]
[null,"2","消防工程","45094.83","421.34"]
[null,"3","给排水工程","7769.08","79.42"]
[null,"4","电气工程","144097.11","1442.77"]
[null,"合                  计",null,"754446.15","7638.46"]

{"sheet":"表4_单位工程造价汇总表_17取费(厦门)","index":3,"n_rows":26,"n_cols":4,"rows_kept":26,"merged":[[0,1,0,3],[1,1,1,3],[2,1,2,3],[3,1,3,2],[25,1,25,2]],"flags":["formulas_cached_only"]}
[null,"表4"]
[null,"单位工程造价汇总表"]
[null,""]
[null,"工程名称：中国邮政储蓄银行厦门市湖里区华昌支行装修工程",null,"第1页 共1页"]
[null,"序号","汇  总  内  容","金额（元）"]
[null,"1","分部分项工程费","735488.83"]
[null,"1.1","拆除工程","24010.18"]
[null,"1.2","新建工程","120264.05"]
[null,"1.3","地面工程","81838.01"]
[null,"1.4","立面工程","66666.21"]
[null,"1.5","门窗工程","99448.9"]
[null,"1.6","天棚工程","57784.16"]
[null,"1.7","金属工程结构","92688.47"]
[null,"1.1","消防工程","44205.26"]
[null,"1.1","给排水工程","7573.84"]
[null,"1.1","电气工程","141009.75"]
[null,"2","措施项目费","18539.98"]
[null,"2.1","总价措施项目费","8451.06"]
[null,"2.1.1","安全文明施工费","7638.46"]
[null,"2.1.2","其他总价措施费","812.6"]
[null,"2.2","单价措施项目费","10088.92"]
[null,"3","其他项目费","417.34"]
[null,"3.1","暂列金额","417.34"]
[null,"3.2","专业工程暂估价","0"]
[null,"3.3","总承包服务费","0"]
[null,"合计=1+2+3",null,"754446.15"]

{"sheet":"表5_分部分项工程量清单与计价表_17取费(厦门)","index":4,"n_rows":587,"n_cols":9,"rows_kept":587,"merged":[[0,1,0,8],[1,1,1,8],[2,1,2,8],[3,1,3,6],[3,7,3,8],[4,1,5,1],[4,2,5,2],[4,3,5,3],[4,4,5,4],[4,5,5,5],[4,6,5,6],[4,7,4,8],[6,2,6,8],[27,1,27,7],[28,2,28,8],[38,1,38,8],[39,1,39,8],[40,1,40,8],[41,1,41,6],[41,7,41,8],[42,1,43,1],[42,2,43,2],[42,3,43,3],[42,4,43,4],[42,5,43,5],[42,6,43,6],[42,7,42,8],[69,1,69,8],[70,1,70,8],[71,1,71,8],[72,1,72,6],[72,7,72,8],[73,1,74,1],[73,2,74,2],[73,3,74,3],[73,4,74,4],[73,5,74,5],[73,6,74,6],[73,7,73,8],[93,1,93,7],[94,2,94,8],[99,1,99,8],[100,1,100,8],[101,1,101,8],[102,1,102,6],[102,7,102,8],[103,1,104,1],[103,2,104,2],[103,3,104,3],[103,4,104,4],[103,5,104,5],[103,6,104,6],[103,7,103,8],[119,1,119,8],[120,1,120,8],[121,1,121,8],[122,1,122,6],[122,7,122,8],[123,1,124,1],[123,2,124,2],[123,3,124,3],[123,4,124,4],[123,5,124,5],[123,6,124,6],[123,7,123,8],[142,1,142,8],[143,1,143,8],[144,1,144,8],[145,1,145,6],[145,7,145,8],[146,1,147,1],[146,2,147,2],[146,3,147,3],[146,4,147,4],[146,5,147,5],[146,6,147,6],[146,7,146,8],[153,1,153,7],[154,2,154,8],[173,1,173,8],[174,1,174,8],[175,1,175,8],[176,1,176,6],[176,7,176,8],[177,1,178,1],[177,2,178,2],[177,3,178,3],[177,4,178,4],[177,5,178,5],[177,6,178,6],[177,7,177,8],[189,1,189,7],[190,2,190,8],[208,1,208,8],[209,1,209,8],[210,1,210,8],[211,1,211,6],[211,7,211,8],[212,1,213,1],[212,2,213,2],[212,3,213,3],[212,4,213,4],[212,5,213,5],[212,6,213,6],[212,7,212,8],[220,1,220,7],[221,2,221,8],[231,1,231,8],[232,1,232,8],[233,1,233,8],[234,1,234,6],[234,7,234,8],[235,1,236,1],[235,2,236,2],[235,3,236,3],[235,4,236,4],[235,5,236,5],[235,6,236,6],[235,7,235,8],[250,1,250,7],[251,2,251,8],[258,1,258,7],[259,1,259,7],[260,1,260,8],[261,1,261,8],[262,1,262,8],[263,1,263,6],[263,7,263,8],[264,1,265,1],[264,2,265,2],[264,3,265,3],[264,4,265,4],[264,5,265,5],[264,6,265,6],[264,7,264,8],[266,2,266,8],[289,1,289,8],[290,1,290,8],[291,1,291,8],[292,1,292,6],[292,7,292,8],[293,1,294,1],[293,2,294,2],[293,3,294,3],[293,4,294,4],[293,5,294,5],[293,6,294,6],[293,7,293,8],[316,1,316,8],[317,1,317,8],[318,1,318,8],[319,1,319,6],[319,7,319,8],[320,1,321,1],[320,2,321,2],[320,3,321,3],[320,4,321,4],[320,5,321,5],[320,6,321,6],[320,7,320,8],[331,1,331,7],[332,1,332,7],[333,1,333,8],[334,1,334,8],[335,1,335,8],[336,1,336,6],[336,7,336,8],[337,1,338,1],[337,2,338,2],[337,3,338,3],[337,4,338,4],[337,5,338,5],[337,6,338,6],[337,7,337,8],[339,2,339,8],[355,1,355,8],[356,1,356,8],[357,1,357,8],[358,1,358,6],[358,7,358,8],[359,1,360,1],[359,2,360,2],[359,3,360,3],[359,4,360,4],[359,5,360,5],[359,6,360,6],[359,7,359,8],[375,1,375,8],[376,1,376,8],[377,1,377,8],[378,1,378,6],[378,7,378,8],[379,1,380,1],[379,2,380,2],[379,3,380,3],[379,4,380,4],[379,5,380,5],[379,6,380,6],[379,7,379,8],[397,1,397,8],[398,1,398,8],[399,1,399,8],[400,1,400,6],[400,7,400,8],[401,1,402,1],[401,2,402,2],[401,3,402,3],[401,4,402,4],[401,5,402,5],[401,6,402,6],[401,7,401,8],[408,1,408,7],[409,1,409,7],[410,1,410,8],[411,1,411,8],[412,1,412,8],[413,1,413,6],[413,7,413,8],[414,1,415,1],[414,2,415,2],[414,3,415,3],[414,4,415,4],[414,5,415,5],[414,6,415,6],[414,7,414,8],[416,2,416,8],[441,1,441,8],[442,1,442,8],[443,1,443,8],[444,1,444,6],[444,7,444,8],[445,1,446,1],[445,2,446,2],[445,3,446,3],[445,4,446,4],[445,5,446,5],[445,6,446,6],[445,7,445,8],[467,1,467,8],[468,1,468,8],[469,1,469,8],[470,1,470,6],[470,7,470,8],[471,1,472,1],[471,2,472,2],[471,3,472,3],[471,4,472,4],[471,5,472,5],[471,6,472,6],[471,7,471,8],[489,1,489,8],[490,1,490,8],[491,1,491,8],[492,1,492,6],[492,7,492,8],[493,1,494,1],[493,2,494,2],[493,3,494,3],[493,4,494,4],[493,5,494,5],[493,6,494,6],[493,7,493,8],[520,1,520,8],[521,1,521,8],[522,1,522,8],[523,1,523,6],[523,7,523,8],[524,1,525,1],[524,2,525,2],[524,3,525,3],[524,4,525,4],[524,5,525,5],[524,6,525,6],[524,7,524,8],[551,1,551,8],[552,1,552,8],[553,1,553,8],[554,1,554,6],[554,7,554,8],[555,1,556,1],[555,2,556,2],[555,3,556,3],[555,4,556,4],[555,5,556,5],[555,6,556,6],[555,7,555,8],[578,1,578,8],[579,1,579,8],[580,1,580,8],[581,1,581,6],[581,7,581,8],[582,1,583,1],[582,2,583,2],[582,3,583,3],[582,4,583,4],[582,5,583,5],[582,6,583,6],[582,7,582,8],[585,1,585,7],[586,1,586,7]],"flags":["formulas_cached_only"]}
[null,"表5"]
[null,"分部分项工程量清单与计价表"]
[null,""]
[null,"工程名称：中国邮政储蓄银行厦门市湖里区华昌支行装修工程_装饰单位工程",{"$nulls":5},"第1页 共23页"]
[null,"序号","项目编码","项目名称","项目特征描述","计量\n单位","工程量","金     额（元）"]
[{"$nulls":7},"综合单价","合价"]
[null,"一","拆除工程"]
[null,"1","011601001001","砖（石）砌体拆除","1.墙体拆除","m3","31.34","154.06","4828.24"]
[null,"(1)","10116001","拆除砌体 (标准砖)","","m3","31.34","154.06","4828.24"]
[null,"2","011604001001","平面抹灰层拆除","1.拆除原有墙面","m2","233.48","35.75","8346.91"]
[null,"(1)","10116049","拆除墙面块料层（含结合层）","","m2","233.48","35.75","8346.91"]
[null,"3","011610001001","门窗拆除","1.拆除原有后门及卫生间门","樘","7","27.09","189.63"]
[null,"(1)","10116102","拆除整樘门窗","","樘","7","27.09","189.63"]
[null,"4","011609002001","隔断隔墙拆除","1.拆除原有玻璃隔断及玻璃门","m2","26.77","28.78","770.44"]
[null,"(1)","10116100","拆除玻璃隔断 (破坏性拆除)","","m2","26.77","28.78","770.44"]
[null,"5","011610003001","卷帘门拆除","1.拆除原有卷闸门","m2","24.96","25.41","634.23"]
[null,"(1)","10116105","拆除各种卷帘门","","m2","24.96","25.41","634.23"]
[null,"6","011605001001","平面块料拆除","1.拆除原木地板面层","m2","57.42","6.34","364.04"]
[null,"(1)","10116043换1","拆除木地板面层 (不带龙骨)","","m2","57.42","6.34","364.04"]
[null,"7","011602002002","钢筋混凝土构件拆除","1.拆除楼梯","m2","22.1","53.8","1188.98"]
[null,"(1)","10116014","拆除现浇钢筋混凝土 (楼梯)","","m2","22.1","53.8","1188.98"]
[null,"8","011602002001","钢筋混凝土构件拆除","1.拆除二层原有楼板","m3","3.64","297.14","1081.59"]
[null,"(1)","10116015","拆除预制钢筋混凝土 (楼板)","","m3","3.64","297.14","1081.59"]
[null,"9","011606003001","天棚面龙骨及饰面拆除","1.拆除骑楼走廊吊顶","m2","44.76","7.94","355.39"]
[null,"(1)","10116066","拆除天棚 (金属龙骨 金属面)","","m2","44.76","7.94","355.39"]
[null,"10","011606003002","天棚面龙骨及饰面拆除","1.拆除原有室内天棚","m2","338.06","18.49","6250.73"]
[null,"(1)","10116061","拆除天棚面 (石灰砂浆面)","","m2","338.06","18.49","6250.73"]
[null,"小   计",{"$nulls":6},"24010.18"]
[null,"二","新建工程"]
[null,"1","010401003001","实心砖墙","1.砖品种、规格、强度等级:100mm厚砖墙","m3","2.67","866.63","2313.9"]
[null,"(1)","10104001","实心标准砖墙","","m3","2.67","866.63","2313.9"]
[null,"2","010401003004","实心砖墙","1.砖品种、规格、强度等级:120mm厚砖墙","m3","0.4","866.63","346.65"]
[null,"(1)","10104001","实心标准砖墙","","m3","0.4","866.63","346.65"]
[null,"3","010401003003","实心砖墙   部位：ATM区","1.砖品种、规格、强度等级:200mm厚砖墙","m3","4","866.63","3466.52"]
[null,"(1)","10104001","实心标准砖墙","","m3","4","866.63","3466.52"]
[null,"4","010401003002","实心砖墙","1.砖品种、规格、强度等级:240mm厚砖墙","m3","10.66","866.63","9238.28"]
[null,"(1)","10104001","实心标准砖墙","","m3","10.66","866.63","9238.28"]
[null,"5","011210006001","其他隔断","1.新建成品玻璃百叶铝合金隔断","m2","30.27","922.2","27914.99"]
[null,"表5"]
[null,"分部分项工程量清单与计价表"]
[null,""]
[null,"工程名称：中国邮政储蓄银行厦门市湖里区华昌支行装修工程_装饰单位工程",{"$nulls":5},"第2页 共23页"]
[null,"序号","项目编码","项目名称","项目特征描述","计量\n单位","工程量","金     额（元）"]
[{"$nulls":7},"综合单价","合价"]
[null,"(1)","10112334","全玻璃隔断 (钢化玻璃)","","m2","30.27","339.25","10269.1"]
[null,"(2)","10108073","铝合金百叶窗制作","","m2","30.27","508.15","15381.7"]
[null,"(3)","10108077","铝合金百叶窗安装","","m2","30.27","74.8","2264.2"]
[null,"6","011210006003","其他隔断  ","1.双面轻钢龙骨隔墙，水泥纤维板饰面","m2","37.4","217.08","8118.79"]
[null,"(1)","10112351换1","双面轻钢龙骨水泥纤维板隔断墙","","m2","37.4","217.08","8118.79"]
[null,"7","011210006004","其他隔断   部位：楼梯","1.双面轻钢龙骨隔墙，防火板饰面\n2.灰色防火板","m2","49.34","329.31","16248.16"]
[null,"(1)","10112351换2","双面轻钢龙骨防火板隔断墙","","m2","49.34","311.22","15355.59"]
[null,"(2)","10112217换2","灰色防火板","","m2","5.35","166.85","892.65"]
[null,"8","011210003001","玻璃隔断   部位：楼梯","1.玻璃隔断\n2.不锈钢扶手","m2","15.96","643.54","10270.9"]
[null,"(1)","10112334换3","全玻璃隔断 (钢化玻璃)","","m2","15.96","643.54","10270.9"]
[null,"9","010505001001","有梁板","1.二层新建钢筋混凝土楼板","m3","0.88","638.63","561.99"]
[null,"(1)","10105024","C20泵送混凝土 (有梁板)","","m3","0.88","638.62","561.99"]
[null,"10","010515001001","现浇构件钢筋","1.钢筋网Φ8网格@150*150\n2.墙面钢筋网格抹灰","t","0.525","19003.35","9976.76"]
[null,"(1)","10105065","现浇构件圆钢筋HPB300以内 (直径≤10mm)","","t","0.525","8232.17","4321.89"]
[null,"(2)","10112001换1","内墙面水泥砂浆一般抹灰 (50mm厚) 砖墙、混凝土墙","","m2","94.976","59.54","5654.87"]
[null,"11","010515001003","现浇构件钢筋  部位：加钞间","1.圈梁钢筋","t","0.046","7528.91","346.33"]
[null,"(1)","10105067","现浇构件带肋钢筋HRB400以内 (直径≤10mm)","","t","0.013","8074.53","104.97"]
[null,"(2)","10105068","现浇构件带肋钢筋HRB400以内 (直径12mm)","","t","0.033","7313.99","241.36"]
[null,"12","010515001002","现浇构件钢筋   部位：现金区柜台","1.钢筋网及现浇柱钢筋","t","0.132","7630.45","1007.22"]
[null,"(1)","10105066换1","现浇构件圆钢筋HPB300以内 (直径12mm)","","t","0.068","7688.78","522.84"]
[null,"(2)","10105066换2","现浇构件圆钢筋HPB300以内 (直径16mm)","","t","0.063","7688.5","484.38"]
[null,"13","010503004001","圈梁   部位：加钞间","1.新增圈梁","m3","0.3","903.7","271.11"]
[null,"(1)","10105019换1","[C25预拌非泵送普通混凝土] (圈梁)","","m3","0.3","903.69","271.11"]
[null,"14","010502001001","矩形柱   部位：现金区柜台","1.现浇混凝土柱","m3","1.6","644.75","1031.6"]
[null,"(1)","10105011换1","[C25预拌非泵送普通混凝土] (独立矩形柱)","","m3","1.6","644.75","1031.6"]
[null,"表5"]
[null,"分部分项工程量清单与计价表"]
[null,""]
[null,"工程名称：中国邮政储蓄银行厦门市湖里区华昌支行装修工程_装饰单位工程",{"$nulls":5},"第3页 共23页"]
[null,"序号","项目编码","项目名称","项目特征描述","计量\n单位","工程量","金     额（元）"]
[{"$nulls":7},"综合单价","合价"]
[null,"15","011501001001","柜台","1.人造石台面\n2.32mm防弹防砸复合玻璃\n3.金属木纹板内夹18mm阻燃板基层\n4.12厚灰色防火板\n5.不锈钢拉盖及槽\n6.线路保护板\n7.实木收边条","㎡","7.3","3539.66","25839.52"]
[null,"(1)","10112191换2","人造石台面板","","m2","7.3","307.91","2247.74"]
[null,"(2)","10112334换4","32mm防弹玻璃","","m2","8.16","1539.82","12564.93"]
[null,"(3)","10112225换1","金属木纹板","","m2","29.449","117.82","3469.68"]
[null,"(4)","10112217换4","20mm阻燃板","","m2","18.722","113.95","2133.37"]
[null,"(5)","10112217换5","灰色防火板","","m2","4","166.85","667.4"]
[null,"(6)","10112191换3","人造石饰面","","m2","3.25","307.91","1000.71"]
[null,"(7)","10112230换2","乳白色亚克力灯片","","m2","0.8","125.88","100.7"]
[null,"(8)","BC002","成品键盘架","","个","3","59.66","178.98"]
[null,"(9)","B006","不锈钢格栅300*200（mm）","","个","2","253.73","507.46"]
[null,"(10)","B005","不锈钢款槽300mm*200*150（mm）","","个","2","253.73","507.46"]
[null,"(11)","10112296换3","滑动线路防护板 (柱帽、柱脚及其他)","","m2","3.2","364.01","1164.83"]
[null,"(12)","10115035","木装饰线 (角线 宽度 ≤25mm)","","m","10.6","15.65","165.89"]
[null,"(13)","10113226换3","暗藏led灯带","","米","30","37.68","1130.4"]
[null,"16","011304002001","风口","1、白色烤漆百页排风口\n（20*15间隔15mm）","个","2","436.23","872.46"]
[null,"(1)","10113221换1","天棚铝合金 (风口)","","个","2","436.23","872.46"]
[null,"17","011503001001","金属扶手、栏杆、栏板","1.新建无障碍通道不锈钢扶手","m","6.64","367.3","2438.87"]
[null,"(1)","10115086","不锈钢栏杆 (不锈钢扶手)","","m","6.64","367.3","2438.87"]
[null,"小   计",{"$nulls":6},"120264.05"]
[null,"三","地面工程"]
[null,"1","011102003001","块料楼地面   部位：卫生间","1.防滑地砖300*300\n2.20厚1:2.5干硬性水泥砂浆粘接层\n3.2厚聚氨酯防水层\n4.20厚1:2.5水泥砂浆找平层\n5.水泥地砂浆一道（内掺建筑胶水）","m2","4.91","246.92","1212.38"]
[null,"(1)","10111045换1","地砖楼地面(水泥砂浆结合层) (不勾缝 周长1600mm以内)","","m2","4.91","131.32","644.78"]
[null,"(2)","10109082","聚氨脂防水涂膜 (2mm厚 平面)","","m2","4.91","86.95","426.92"]
[null,"(3)","10111002换1","水泥砂浆找平层（20mm厚） (在混凝土或硬基层面上)","","m2","4.91","28.65","140.67"]
[null,"表5"]
[null,"分部分项工程量清单与计价表"]
[null,""]
[null,"工程名称：中国邮政储蓄银行厦门市湖里区华昌支行装修工程_装饰单位工程",{"$nulls":5},"第4页 共23页"]
[null,"序号","项目编码","项目名称","项目特征描述","计量\n单位","工程量","金     额（元）"]
[{"$nulls":7},"综合单价","合价"]
[null,"2","011102003002","块料楼地面   部位：一层大厅","1.防滑地砖800*800\n2.20厚1:2.5干硬性水泥砂浆粘接层\n3.20厚1:2.5水泥砂浆找平层\n4.水泥地砂浆一道（内掺建筑胶水）","m2","60.37","222.1","13408.18"]
[null,"(1)","10111047换1","地砖楼地面(水泥砂浆结合层) (不勾缝 周长3200mm以外)","","m2","60.37","193.45","11678.58"]
[null,"(2)","10111002换2","水泥砂浆找平层（20mm厚） (在混凝土或硬基层面上)","","m2","60.37","28.65","1729.6"]
[null,"3","011102003003","块料楼地面","1.防滑地砖600*600\n2.20厚1:2.5干硬性水泥砂浆粘接层\n3.20厚1:2.5水泥砂浆找平层\n4.水泥地砂浆一道（内掺建筑胶水）","m2","43.62","205.76","8975.25"]
[null,"(1)","10111047换2","地砖楼地面(水泥砂浆结合层) (不勾缝 周长3200mm以外)","","m2","43.62","177.11","7725.54"]
[null,"(2)","10111002换12","水泥砂浆找平层（20mm厚） (在混凝土或硬基层面上)","","m2","43.62","28.65","1249.71"]
[null,"4","011102001002","石材楼地面   部位：无障碍通道","1.20厚花岗岩\n2.10厚1:2.5干硬性水泥砂浆粘接层\n3.10厚1:2.5水泥砂浆找平层\n4.水泥地砂浆一道（内掺建筑胶水）","m2","3.4","489.52","1664.37"]
[null,"(1)","10111037换1","石板材楼地面（水泥砂浆结合层） (单色 周长3200mm以外)","","m2","3.4","471.44","1602.9"]
[null,"(2)","10111002换4","水泥砂浆找平层（10mm厚） (在混凝土或硬基层面上)","","m2","3.4","18.08","61.47"]
[null,"5","011102001003","石材楼地面   部位：大门","1.20厚大理石门头石\n2.20厚1:2.5干硬性水泥砂浆粘接层\n3.10厚1:2.5水泥砂浆找平层\n4.水泥地砂浆一道（内掺建筑胶水）","m2","4.82","279.39","1346.66"]
[null,"(1)","10111037换2","石板材楼地面（水泥砂浆结合层） (单色 周长3200mm以外)","","m2","4.82","261.31","1259.51"]
[null,"(2)","10111002换8","水泥砂浆找平层（10mm厚） (在混凝土或硬基层面上)","","m2","4.82","18.08","87.15"]
[null,"6","011102001001","石材楼地面","1.20厚大理石门头石\n2.20厚1:2.5干硬性水泥砂浆粘接层\n3.10厚1:2.5水泥砂浆找平层\n4.水泥地砂浆一道（内掺建筑胶水）","m2","0.89","277.39","246.88"]
[null,"(1)","10111036换1","石板材楼地面（水泥砂浆结合层） (单色 周长3200mm以内)","","m2","0.89","259.32","230.79"]
[null,"表5"]
[null,"分部分项工程量清单与计价表"]
[null,""]
[null,"工程名称：中国邮政储蓄银行厦门市湖里区华昌支行装修工程_装饰单位工程",{"$nulls":5},"第5页 共23页"]
[null,"序号","项目编码","项目名称","项目特征描述","计量\n单位","工程量","金     额（元）"]
[{"$nulls":7},"综合单价","合价"]
[null,"(2)","10111002换3","水泥砂浆找平层（10mm厚） (在混凝土或硬基层面上)","","m2","0.89","18.08","16.09"]
[null,"7","011102001005","石材楼地面  部位：卫生间","1.20厚大理石门头石\n2.20厚1:2.5干硬性水泥砂浆粘接层\n3.2厚聚氨酯防水层\n4.10厚1:2.5水泥砂浆找平层\n5.水泥地砂浆一道（内掺建筑胶水）","m2","0.21","364.38","76.52"]
[null,"(1)","10111036换2","石板材楼地面（水泥砂浆结合层） (单色 周长3200mm以内)","","m2","0.21","259.32","54.46"]
[null,"(2)","10109082","聚氨脂防水涂膜 (2mm厚 平面)","","m2","0.21","86.95","18.26"]
[null,"(3)","10111002换5","水泥砂浆找平层（10mm厚） (在混凝土或硬基层面上)","","m2","0.21","18.08","3.8"]
[null,"8","011102001006","石材楼地面   部位：楼梯及周边","1.20厚大理石\n2.20厚1:2.5干硬性水泥砂浆粘接层\n3.10厚1:2.5水泥砂浆找平层\n4.12厘阻燃板基层","m2","18.74","339.6","6364.1"]
[null,"(1)","10111036换5","石板材楼地面（水泥砂浆结合层） (单色 周长3200mm以内)","","m2","18.74","259.32","4859.66"]
[null,"(2)","10111002换11","水泥砂浆找平层（10mm厚） (在混凝土或硬基层面上)","","m2","18.74","18.08","338.82"]
[null,"(3)","10112217换3","12mm阻燃板","","m2","13.8","84.46","1165.55"]
[null,"9","011104001001","地毯楼地面","1.500*500*12地毯\n2.防潮垫\n3.5mm自流平层\n4.30厚1:2.5水泥砂浆找平层\n5.水泥地砂浆一道（内掺建筑胶水）","m2","164.83","249.84","41181.13"]
[null,"(1)","10111090换1","楼地面铺地毯 (带胶垫)","","m2","164.83","210.63","34718.14"]
[null,"(2)","10111002换6","水泥砂浆找平层（30mm厚） (在混凝土或硬基层面上)","","m2","164.83","39.21","6462.98"]
[null,"10","011104001002","地毯楼地面   部位：大门口","1.3M地垫\n2.800*800玻化砖\n3.30厚1:2.5水泥砂浆找平层\n4.水泥地砂浆一道（内掺建筑胶水）","m2","1.28","349.41","447.24"]
[null,"(1)","10111091换1","楼地面铺地毯 (不带胶垫)","","m2","1.28","310.2","397.06"]
[null,"(2)","10111002换7","水泥砂浆找平层（30mm厚） (在混凝土或硬基层面上)","","m2","1.28","39.21","50.19"]
[null,"11","011502001001","金属装饰线","1.线条材料品种、规格、颜色:不锈钢收边","m","7.14","23","164.22"]
[null,"(1)","10115043","不锈钢装饰线 (角线 宽度 ≤20mm)","","m","7.14","23","164.22"]
[null,"表5"]
[null,"分部分项工程量清单与计价表"]
[null,""]
[null,"工程名称：中国邮政储蓄银行厦门市湖里区华昌支行装修工程_装饰单位工程",{"$nulls":5},"第6页 共23页"]
[null,"序号","项目编码","项目名称","项目特征描述","计量\n单位","工程量","金     额（元）"]
[{"$nulls":7},"综合单价","合价"]
[null,"12","011105006002","金属踢脚线","1.60mm不锈钢踢脚线\n2.9mm阻燃板基层","m","144.55","45.96","6643.52"]
[null,"(1)","10111101换3","多层板基底、面饰不锈钢板踢脚板（60mm高）","","m","144.55","42.32","6117.36"]
[null,"(2)","10112217换6","9mm阻燃板基层","","m2","8.673","60.66","526.1"]
[null,"13","011105003002","块料踢脚线","1.瓷砖踢脚线","m2","0.6","179.27","107.56"]
[null,"(1)","10111099","楼地面地砖踢脚板 (粘结剂结合层)","","m2","0.6","179.26","107.56"]
[null,"小   计",{"$nulls":6},"81838.01"]
[null,"四","立面工程"]
[null,"1","011408001001","墙纸裱糊","1.墙布（WC-01）\n2.刮两道腻子\n3.抗碱封底涂料","m2","218.79","108.63","23767.16"]
[null,"(1)","10114173","刮腻子 (墙面 满刮二遍)","","m2","218.79","23.72","5189.7"]
[null,"(2)","10114176","抗碱封底涂料 (墙面)","","m2","218.79","14.74","3224.96"]
[null,"(3)","10114189换1","墙面 (普通壁纸 对花)","","m2","218.79","70.17","15352.49"]
[null,"2","011406001004","抹灰面油漆涂料","1.油漆涂料品种、遍数（或厚度）:白色乳胶漆（PT-01）  三遍\n2.腻子种类、遍数:批腻子三遍","m2","160.58","62.42","10023.4"]
[null,"(1)","10114133换1","乳胶漆 (室内 墙面 3遍)","","m2","160.58","38.7","6214.45"]
[null,"(2)","10114173","刮腻子 (墙面 满刮二遍)","","m2","160.58","23.72","3808.96"]
[null,"3","011204003001","块料墙面","1.镀锌钢骨架基层\n2.干挂瓷砖600*1200(mm)","m2","30.44","666.11","20276.39"]
[null,"(1)","10112201","镀锌钢骨架","","t","0.761","13182.12","10031.59"]
[null,"(2)","10112197换1","墙面挂钩式干挂石材 (密缝)","","m2","30.44","336.56","10244.89"]
[null,"4","011204003002","块料墙面","1.600*300玻化砖\n2.10厚粘结层\n3.30厚水泥砂浆保护层\n4.2厚聚氨酯防水层","m2","24.68","321.14","7925.74"]
[null,"(1)","10112078换1","内墙面面砖 (每块面积≤0.20m2 水泥砂浆粘贴)","","m2","24.68","186.63","4606.03"]
[null,"(2)","10111002换10","水泥砂浆找平层（30mm厚） (在混凝土或硬基层面上)","","m2","24.68","38.1","940.31"]
[null,"(3)","10109083","聚氨脂防水涂膜 (2mm厚 立面)","","m2","24.68","96.41","2379.4"]
[null,"5","011207001002","墙面装饰板   部位：玻璃扶手","1.不锈钢装饰板","m2","2.46","376.54","926.29"]
[null,"(1)","10111101换2","多层板基底、面饰不锈钢板（250mm高）","","m","9.83","94.23","926.28"]
[null,"6","011505010001","镜面玻璃   部位：卫生间","1.卫生间银镜","m2","0.83","364.84","302.82"]
[null,"(1)","10115132","盥洗室台镜 (带框 ≤1.0m2)","","m2","0.83","364.84","302.82"]
[null,"表5"]
[null,"分部分项工程量清单与计价表"]
[null,""]
[null,"工程名称：中国邮政储蓄银行厦门市湖里区华昌支行装修工程_装饰单位工程",{"$nulls":5},"第7页 共23页"]
[null,"序号","项目编码","项目名称","项目特征描述","计量\n单位","工程量","金     额（元）"]
[{"$nulls":7},"综合单价","合价"]
[null,"7","011505001001","洗漱台   部位：卫生间","1.60厚石材台面\n2.木饰面板制作柜体\n3.角钢","m2","0.41","1311.66","537.78"]
[null,"(1)","10112191换1","石材台面 ","","m2","0.41","521.86","213.96"]
[null,"(2)","10108094换1","木装饰面板","","m2","2.526","114.47","289.15"]
[null,"(3)","10113226换2","暗藏led灯带","","米","0.92","37.68","34.67"]
[null,"8","011207001003","墙面装饰板  ","1.墙面纯白色铝塑板","m2","6.51","114.56","745.79"]
[null,"(1)","10115187","纯白色铝塑板","","m2","6.51","114.56","745.79"]
[null,"9","011207001005","墙面装饰板  ","1.墙面灰色铝板","m2","13.51","114.56","1547.71"]
[null,"(1)","10115187","灰色铝塑板","","m2","13.51","114.56","1547.71"]
[null,"10","010605002001","钢板墙板","1.ATM区新砌墙内衬8mm钢板","m2","2.01","305.04","613.13"]
[null,"(1)","10302033","8mm钢板","","t","0.066","9289.95","613.14"]
[null,"小   计",{"$nulls":6},"66666.21"]
[null,"五","门窗工程"]
[null,"1","010805005004","全玻自由门   部位：大门","1.玻璃隔断及玻璃双开门\n2.玻璃品种、规格、颜色:12mm钢化玻璃背贴防爆膜\n3.五金配件：地弹簧、门夹、门","m2","20.02","597.53","11962.55"]
[null,"(1)","10108069换4","地弹门","","m2","3.424","903.99","3095.26"]
[null,"(2)","10112334换6","全玻璃隔断 (钢化玻璃)","","m2","16.596","388.41","6446.05"]
[null,"(3)","BC001","防爆膜","","m2","40.04","60.47","2421.22"]
[null,"2","010803001002","金属卷帘（闸）门  部位：大门","1.满覆单道卷闸门\n2.卷帘门体应符合GBT 1499-2018规定的标准，防盗锁应符合GA/T73-2015中B级的要求。","樘","2","6336.11","12672.22"]
[null,"(1)","10108032","不锈钢卷帘门","","m2","20.02","461.3","9235.23"]
[null,"(2)","10108033","卷帘门电动装置","","套","2","1545.15","3090.3"]
[null,"(3)","10108112","电子锁（磁下锁）","","个","2","173.34","346.68"]
[null,"3","010801001003","木质门","1.定制门\n2.复合木门","m2","15.72","1543.57","24264.92"]
[null,"(1)","10108001","成品复合木门扇安装","","m2","15.72","1102.42","17330.04"]
[null,"(2)","10108013","成品木质门套 (门套断面展开宽≤250mm)","","m","44.5","155.84","6934.88"]
[null,"4","010801001004","木质门   部位：楼梯杂物间","1.暗门\n2.复合木门","m2","1.6","1592.65","2548.24"]
[null,"(1)","10108001","成品复合木门扇安装","","m2","1.6","1102.42","1763.87"]
[null,"(2)","10108013换2","成品木质门套 (门套断面展开宽≤250mm)","","m","4.8","163.41","784.37"]
[null,"5","010802004002","防盗门","1.钢质防盗门\n2.防护强度不低于GB 17565-2007规定的乙级标准，防盗锁应符GA/T73-2015中B级的要求，带门禁。","m2","4.18","3167.43","13239.86"]
[null,"(1)","10108029","钢质防盗门","","m2","4.18","800.13","3344.54"]
[null,"(2)","B002","门禁系统","","套","2","4947.65","9895.3"]
[null,"表5"]
[null,"分部分项工程量清单与计价表"]
[null,""]
[null,"工程名称：中国邮政储蓄银行厦门市湖里区华昌支行装修工程_装饰单位工程",{"$nulls":5},"第8页 共23页"]
[null,"序号","项目编码","项目名称","项目特征描述","计量\n单位","工程量","金     额（元）"]
[{"$nulls":7},"综合单价","合价"]
[null,"6","010805001002","电子感应门   部位：联动间","1.联动门\n2.联动门应满足GA576-2018规范中乙级标准，防盗锁应符GA/T73-2015中B级的要求。","樘","2","4165.88","8331.76"]
[null,"(1)","BC002","联动门","","m2","3.96","2103.98","8331.76"]
[null,"7","010807001002","金属(塑钢、断桥)窗","1.铝合金配中空玻璃窗户（内设防盗网）\n2.内设直径18钢筋，间距100*250","m2","20.98","1259.74","26429.35"]
[null,"(1)","10108070换2","铝合金平开窗制作","","m2","20.98","662.09","13890.65"]
[null,"(2)","10108074","铝合金平开窗安装","","m2","20.98","84.97","1782.67"]
[null,"(3)","10108084换2","防盗格栅窗 (不锈钢管)","","m2","20.98","512.68","10756.03"]
[null,"小   计",{"$nulls":6},"99448.9"]
[null,"六","天棚工程"]
[null,"1","011302001005","天棚吊顶  部位：一层骑楼走廊","1.吊顶形式、吊杆规格、高度:Φ8吊杆\n2.龙骨材料种类、规格、中距:装配式U型轻钢天棚龙骨\n3.面层材料品种、规格:白色铝板","m2","45.86","168.11","7709.52"]
[null,"(1)","10113021","装配式U型轻钢天棚龙骨（不上人型） (面层规格（600mm×600mm以上） 平面)","","m2","45.86","65.55","3006.12"]
[null,"(2)","10113081","铝塑板天棚面层 (贴在龙骨底)","","m2","45.86","102.56","4703.4"]
[null,"2","011302001001","天棚吊顶","1.吊顶形式、吊杆规格、高度:Φ8吊杆\n2.龙骨材料种类、规格、中距:装配式U型轻钢天棚龙骨\n3.面层材料品种、规格:600*600矿棉板","m2","76.82","124.81","9587.9"]
[null,"(1)","10113021","装配式U型轻钢天棚龙骨（不上人型） (面层规格（600mm×600mm以上） 平面)","","m2","76.82","65.55","5035.55"]
[null,"(2)","10113082","矿棉板天棚面层 (贴在龙骨底)","","m2","76.82","59.26","4552.35"]
[null,"3","011302001002","天棚吊顶","1.吊顶形式、吊杆规格、高度:Φ8吊杆\n2.龙骨材料种类、规格、中距:装配式U型轻钢天棚龙骨\n3.面层材料品种、规格:300*300铝扣板","m2","4.53","175.96","797.1"]
[null,"(1)","10113021","装配式U型轻钢天棚龙骨（不上人型） (面层规格（600mm×600mm以上） 平面)","","m2","4.53","65.55","296.94"]
[null,"(2)","10113108","方形铝扣板300mm×300mm","","m2","4.53","110.41","500.16"]
[null,"表5"]
[null,"分部分项工程量清单与计价表"]
[null,""]
[null,"工程名称：中国邮政储蓄银行厦门市湖里区华昌支行装修工程_装饰单位工程",{"$nulls":5},"第9页 共23页"]
[null,"序号","项目编码","项目名称","项目特征描述","计量\n单位","工程量","金     额（元）"]
[{"$nulls":7},"综合单价","合价"]
[null,"4","011302001003","天棚吊顶","1.吊顶形式、吊杆规格、高度:Φ8吊杆\n2.龙骨材料种类、规格、中距:装配式U型轻钢天棚龙骨\n3.面层材料品种、规格:300*1200金属穿孔板","m2","37.8","338.27","12786.61"]
[null,"(1)","10113021","装配式U型轻钢天棚龙骨（不上人型） (面层规格（600mm×600mm以上） 平面)","","m2","37.8","65.55","2477.79"]
[null,"(2)","10113096","铝合金方板天棚面层 (吸音板)","","m2","37.8","89.62","3387.64"]
[null,"(3)","10113070换1","12mm阻燃板基层","","m2","28.39","76.47","2170.98"]
[null,"(4)","10113070换2","15mm阻燃板基层","","m2","12.6","88.26","1112.08"]
[null,"(5)","10113120换1","天棚灯片（搁放型） (LED灯片)","","m2","7.56","130.19","984.24"]
[null,"(6)","10113226","T5灯带","","米","113.36","23.41","2653.76"]
[null,"5","011302001004","天棚吊顶","1.吊顶形式、吊杆规格、高度:Φ8吊杆\n2.龙骨材料种类、规格、中距:装配式U型轻钢天棚龙骨\n3.面层材料品种、规格:8mm水泥纤维板","m2","65.8","157.19","10343.1"]
[null,"(1)","10113021","装配式U型轻钢天棚龙骨（不上人型） (面层规格（600mm×600mm以上） 平面)","","m2","65.8","65.55","4313.19"]
[null,"(2)","10112253换1","8mm水泥纤维板","","m2","65.8","91.64","6029.91"]
[null,"6","011406001002","抹灰面油漆涂料","1.部位:原顶、水泥纤维板\n2.腻子种类、遍数:三遍\n3.油漆涂料品种、遍数（或厚度）:白色乳胶漆（PT-01） 三遍","m2","208.8","79.31","16559.93"]
[null,"(1)","10114134换2","白色乳胶漆 (室内 天棚面 3遍)","","m2","208.8","43.11","9001.37"]
[null,"(2)","10114174换1","刮腻子 (天棚面 满刮二遍)","","m2","208.8","36.2","7558.56"]
[null,"小   计",{"$nulls":6},"57784.16"]
[null,"七","金属工程结构"]
[null,"1","BC005001","二层新建钢构部分","1.新建二层钢构夹层","m2","123.6","650","80340"]
[null,"(1)","BC007","二层新建钢构","","m2","123.6","650","80340"]
[null,"2","010606008001","钢梯","1.新建钢梯","t","0.537","22995.29","12348.47"]
[null,"(1)","10302099","钢楼梯制作(踏步式)","","t","0.537","10392.55","5580.8"]
[null,"(2)","10302181","钢楼梯安装(踏步式)","","t","0.537","12457.07","6689.45"]
[null,"(3)","10302200换1","二类金属构件(运距25km)","","t","0.537","145.66","78.22"]
[null,"小   计",{"$nulls":6},"92688.47"]
[null,"合   计",{"$nulls":6},"542699.98"]
[null,"表5"]
[null,"分部分项工程量清单与计价表"]
[null,""]
[null,"工程名称：中国邮政储蓄银行厦门市湖里区华昌支行装修工程_消防工程",{"$nulls":5},"第10页 共23页"]
[null,"序号","项目编码","项目名称","项目特征描述","计量\n单位","工程量","金     额（元）"]
[{"$nulls":7},"综合单价","合价"]
[null,"一","消防工程"]
[null,"","1","消火栓系统","","","0","0","13624.37"]
[null,"1","030901002001","消火栓钢管","1.安装部位:室内\n2.材质、规格:内外壁热浸锌镀锌无缝钢管DN65\n3.连接形式:沟槽连接\n4.压力试验及冲洗设计要求:压力试验,冲洗、管件安装","m","21.46","103.78","2227.12"]
[null,"(1)","30901016","热浸镀锌钢管(沟槽连接) DN65","","m","21.46","103.78","2227.12"]
[null,"2","030901002002","消火栓钢管","1.安装部位:室内\n2.材质、规格:内外壁热浸锌镀锌无缝钢管DN100\n3.连接形式:沟槽连接\n4.压力试验及冲洗设计要求:压力试验,冲洗、管件安装","m","13.64","170.38","2323.98"]
[null,"(1)","30901018换1","热浸镀锌钢管(沟槽连接) DN100","","m","13.64","170.38","2323.98"]
[null,"3","031201001001","管道刷油","1.油漆品种:红色调和漆\n2.涂刷遍数、漆膜厚度:红色调和漆两道","m2","8.6","9.43","81.1"]
[null,"(1)","31102008换1","管道刷油 调和漆 2遍","","m2","8.6","9.43","81.1"]
[null,"4","031002001001","管道支架","1.材质:型钢","kg","16.38","20.89","342.18"]
[null,"(1)","31011001","管道支架制作 单件重量 100kg以内","","kg","16.38","15.37","251.76"]
[null,"(2)","31011002","管道支架安装 单件重量 100kg以内","","kg","16.38","5.52","90.42"]
[null,"5","031201003001","金属结构刷油","1.除锈级别:轻锈\n2.油漆品种:红丹防锈漆、调和漆\n3.涂刷遍数、漆膜厚度:红丹防锈漆一道,调和漆两道","kg","16.38","1.5","24.57"]
[null,"(1)","31101005","手工除锈 一般钢结构 轻锈","","kg","16.38","0.56","9.17"]
[null,"(2)","31102049","一般钢结构 红丹防锈漆 第一遍","","kg","16.38","0.53","8.68"]
[null,"(3)","31102058","一般钢结构 调和漆2遍","","kg","16.38","0.41","6.72"]
[null,"6","031003003001","焊接法兰阀门","1.名称：对夹式蝶阀\n2.规格：DN100","个","6","282.19","1693.14"]
[null,"(1)","31005076","对夹式蝶阀DN100","","个","6","282.19","1693.14"]
[null,"7","031003011001","法兰","1.名称：沟槽法兰 DN100\n2.连接形式：沟槽连接","副","6","170.06","1020.36"]
[null,"(1)","31005257换1","沟槽法兰安装 公称直径 100mm以内","","副","6","170.06","1020.36"]
[null,"8","030901010001","室内消火栓","1.室内消火栓带两具MF/ABC4型灭火器","套","4","1248.37","4993.48"]
[null,"(1)","30901076换1","室内消火栓带两具MF/ABC4型灭火器","","套","4","1248.37","4993.48"]
[null,"9","030905002001","水灭火控制装置调试","1.水灭火控制装置调试 消火栓灭火系统","点","4","229.61","918.44"]
[null,"(1)","30905012","水灭火控制装置调试 消火栓灭火系统","","点","4","229.61","918.44"]
[null,"表5"]
[null,"分部分项工程量清单与计价表"]
[null,""]
[null,"工程名称：中国邮政储蓄银行厦门市湖里区华昌支行装修工程_消防工程",{"$nulls":5},"第11页 共23页"]
[null,"序号","项目编码","项目名称","项目特征描述","计量\n单位","工程量","金     额（元）"]
[{"$nulls":7},"综合单价","合价"]
[null,"","2","应急照明系统","","","0","0","23486.89"]
[null,"1","030404016001","控制箱","1.名称:应急照明集中电源1ELX\n2.安装方式:壁挂式","台","1","4128.26","4128.26"]
[null,"(1)","30404010换1","应急照明集中电源1ELX","","台","1","4128.26","4128.26"]
[null,"2","030411001001","配管","1.名称:焊接钢管\n2.规格：SC25\n3.配置形式：明配","m","133.75","33.88","4531.45"]
[null,"(1)","30412025","钢管敷设 砖、混凝土结构明配 SC25","","m","133.75","33.88","4531.45"]
[null,"3","030411001002","配管","1.名称:焊接钢管\n2.规格：SC25\n3.配置形式：暗配","m","38.2","52.12","1990.98"]
[null,"(1)","30412036换1","钢管敷设 砖、混凝土结构暗配 SC25","","m","38.2","26.71","1020.32"]
[null,"(2)","31011156","剔堵槽、沟","","m","38.2","25.41","970.66"]
[null,"4","030413001001","铁构件","1.名称:明配管道支架制作安装(除锈，刷漆)\n2.材质:型钢","kg","41.29","20.26","836.54"]
[null,"(1)","30407005","铁构件制作与安装 一般铁构件制作","","t","0.041","14817.83","607.53"]
[null,"(2)","30407006","铁构件制作与安装 一般铁构件安装","","t","0.041","5581.23","228.83"]
[null,"5","030411004001","配线","1.名称：管内穿线\n2.型号规格：ZBN-BV-2.5\n3.材质：铜芯","m","408.96","3.91","1599.03"]
[null,"(1)","30413005换1","管内穿线 ZBN-BV-2.5","","单线","408.96","3.91","1599.03"]
[null,"6","030411004002","配线","1.名称：管内穿线\n2.型号规格：ZBN-RVS-2*2.5\n3.材质：铜芯","m","176.45","10.74","1895.07"]
[null,"(1)","30413041换1","管内穿线 ZBN-RVS-2*2.5","","m","176.45","10.74","1895.07"]
[null,"7","030412004001","装饰灯","1.名称：应急照明灯\n2.规格：CZ-ZLJC-E5W/DC24V\n3.安装方式：嵌顶安装","套","38","176.33","6700.54"]
[null,"(1)","30414157换1","应急照明灯CZ-ZLJC-E5W/DC24V","","套","38","176.33","6700.54"]
[null,"8","030412004002","装饰灯","1.名称：疏散指示灯\n2.规格：CZ-BLJC-1EII 1.0W/DC24V\n3.安装方式：距地0.3m安装","套","7","150.07","1050.49"]
[null,"(1)","30414156换1","疏散指示灯CZ-ZLJC-E5W/DC24V","","套","7","150.07","1050.49"]
[null,"9","030412004003","装饰灯","1.名称：安全出口标志灯\n2.规格：CZ-BLJC-1EII 1.0W/DC24V\n3.安装方式：门洞上方10cm嵌装","套","3","150.07","450.21"]
[null,"(1)","30414156换2","安全出口标志灯CZ-BLJC-1EII 1.0W/DC24V","","套","3","150.07","450.21"]
[null,"表5"]
[null,"分部分项工程量清单与计价表"]
[null,""]
[null,"工程名称：中国邮政储蓄银行厦门市湖里区华昌支行装修工程_消防工程",{"$nulls":5},"第12页 共23页"]
[null,"序号","项目编码","项目名称","项目特征描述","计量\n单位","工程量","金     额（元）"]
[{"$nulls":7},"综合单价","合价"]
[null,"10","030411006001","接线盒","1.名称:接线盒(灯头盒)\n2.材质、规格:塑料86盒\n3.安装方式:暗装","个","48","6.34","304.32"]
[null,"(1)","30413198","接线盒 (暗装 难燃聚氯乙烯暗装灯头盒)","","个","48","6.34","304.32"]
[null,"","3","应急照明通信进线自消控室","","","0","0","7094"]
[null,"1","030411001003","配管","1.名称:焊接钢管\n2.规格：SC20\n3.配置形式：明配","m","100","26.49","2649"]
[null,"(1)","30412024换1","钢管敷设 砖、混凝土结构明配 SC20","","m","100","26.49","2649"]
[null,"2","030411001004","配管","1.名称：焊接钢管\n2.规格：SC15\n3.配置形式：明配","m","100","22.97","2297"]
[null,"(1)","30412023","钢管敷设 砖、混凝土结构明配 SC15","","m","100","22.97","2297"]
[null,"3","030411004003","配线","1.名称：管内穿线\n2.型号规格：ZBN-RVS-2*2.5\n3.材质：铜芯","m","200","10.74","2148"]
[null,"(1)","30413041换2","管内穿线 ZBN-RVS-2*2.5","","m","200","10.74","2148"]
[null,"小   计",{"$nulls":6},"44205.26"]
[null,"合   计",{"$nulls":6},"44205.26"]
[null,"表5"]
[null,"分部分项工程量清单与计价表"]
[null,""]
[null,"工程名称：中国邮政储蓄银行厦门市湖里区华昌支行装修工程_给排水工程",{"$nulls":5},"第13页 共23页"]
[null,"序号","项目编码","项目名称","项目特征描述","计量\n单位","工程量","金     额（元）"]
[{"$nulls":7},"综合单价","合价"]
[null,"一","给排水工程"]
[null,"","1","给水系统","","","0","0","1175.04"]
[null,"1","031001006001","塑料管","1.安装部位:室内\n2.介质:给水\n3.材质、规格:PP-R给水管DN15，S4\n4.连接形式:热熔连接\n5.压力试验及吹、洗设计要求:压力试验,消毒冲洗、管件安装","m","5.59","26.53","148.3"]
[null,"(1)","31001315换1","给排水管道 PP-R管DN15，S4","","m","5.59","26","145.34"]
[null,"(2)","31011132","管道消毒、冲洗 公称直径 15mm以内","","m","5.59","0.53","2.96"]
[null,"2","031001006002","塑料管","1.安装部位:室内\n2.介质:给水\n3.材质、规格:PP-R给水管DN20，S4\n4.连接形式:热熔连接\n5.压力试验及吹、洗设计要求:压力试验,消毒冲洗、管件安装","m","2.77","27.52","76.23"]
[null,"(1)","31001316换1","给排水管道 PP-R管DN20，S4","","m","2.77","26.93","74.6"]
[null,"(2)","31011133","管道消毒、冲洗 公称直径 20mm以内","","m","2.77","0.59","1.63"]
[null,"3","031001006003","塑料管","1.安装部位:室内\n2.介质:给水\n3.材质、规格:PP-R给水管DN25，S4\n4.连接形式:热熔连接\n5.压力试验及吹、洗设计要求:压力试验,消毒冲洗、管件安装","m","7.22","29.95","216.24"]
[null,"(1)","31001317换1","给排水管道 PP-R管DN25，S4","","m","7.22","29.33","211.76"]
[null,"(2)","31011134","管道消毒、冲洗 公称直径 25mm以内","","m","7.22","0.62","4.48"]
[null,"4","031001006004","塑料管","1.安装部位:室内\n2.介质:给水\n3.材质、规格:PP-R给水管DN32，S4\n4.连接形式:热熔连接\n5.压力试验及吹、洗设计要求:压力试验,消毒冲洗、管件安装","m","5","34.07","170.35"]
[null,"(1)","31001318换1","给排水管道 PP-R管DN32，S4","","m","5","33.38","166.9"]
[null,"(2)","31011135","管道消毒、冲洗 公称直径 32mm以内","","m","5","0.69","3.45"]
[null,"5","031003001001","螺纹阀门","1.类型:截止阀\n2.材质:铜质\n3.规格、压力等级: DN25\n4.连接形式:螺纹连接","个","2","69.88","139.76"]
[null,"(1)","31005003换1","铜质截止阀DN25","","个","2","69.88","139.76"]
[null,"表5"]
[null,"分部分项工程量清单与计价表"]
[null,""]
[null,"工程名称：中国邮政储蓄银行厦门市湖里区华昌支行装修工程_给排水工程",{"$nulls":5},"第14页 共23页"]
[null,"序号","项目编码","项目名称","项目特征描述","计量\n单位","工程量","金     额（元）"]
[{"$nulls":7},"综合单价","合价"]
[null,"6","030413002001","凿(压)槽","1.名称:墙壁剔槽（水管暗敷）\n2.规格:32mm以内\n3.类型:砖墙剔槽\n4.填充(恢复)方式:水泥砂浆","m","15.58","25.41","395.89"]
[null,"(1)","31011156","砖结构 宽70mm×深70mm","","m","15.58","25.41","395.89"]
[null,"7","031002003001","套管","1.名称:一般钢套管\n2.材质:钢制\n3.规格:主管管径DN25\n4.填料材质:阻燃密实油膏防水材料","个","1","28.27","28.27"]
[null,"(1)","31011010","一般钢套管制作安装 介质管道公称直径 25mm","","个","1","28.27","28.27"]
[null,"","2","排水系统","","","0","0","1642.55"]
[null,"1","031001006005","塑料管","1.安装部位:室内\n2.介质:排水\n3.材质、规格:PVC-U排水管De50\n4.压力试验及吹、洗设计要求:灌水试验、通球试验、管件安装","m","5.15","35.75","184.11"]
[null,"(1)","31001361换1","给排水管道 PVC-U排水管De50","","m","5.15","35.75","184.11"]
[null,"2","031001006006","塑料管","1.安装部位:室内\n2.介质:排水\n3.材质、规格:PVC-U排水管De75\n4.压力试验及吹、洗设计要求:灌水试验、通球试验、管件安装","m","4.24","46.48","197.08"]
[null,"(1)","31001362换1","给排水管道 PVC-U排水管De75","","m","4.24","46.48","197.08"]
[null,"3","031001006007","塑料管","1.安装部位:室内\n2.介质:排水\n3.材质、规格:PVC-U排水管De110\n4.压力试验及吹、洗设计要求:灌水试验、通球试验、管件安装","m","11.55","59.67","689.19"]
[null,"(1)","31001363换1","给排水管道 PVC-U排水管De110","","m","11.55","59.67","689.19"]
[null,"4","030413003001","打洞(孔)","1.名称:预留孔洞及堵洞\n2.规格:介质管道DN100\n3.类型:混凝土楼板\n4.填充(恢复)方式:阻燃密实材料和防水油膏填实","个","4","8.56","34.24"]
[null,"(1)","31011179","预留孔洞 混凝土楼板 公称直径100mm","","个","1","11.87","11.87"]
[null,"(2)","31011201换1","堵洞 公称直径100mm","","个","1","22.38","22.38"]
[null,"表5"]
[null,"分部分项工程量清单与计价表"]
[null,""]
[null,"工程名称：中国邮政储蓄银行厦门市湖里区华昌支行装修工程_给排水工程",{"$nulls":5},"第15页 共23页"]
[null,"序号","项目编码","项目名称","项目特征描述","计量\n单位","工程量","金     额（元）"]
[{"$nulls":7},"综合单价","合价"]
[null,"5","030413003002","打洞(孔)","1.名称:预留孔洞及堵洞\n2.规格:介质管道DN50\n3.类型:混凝土楼板\n4.填充(恢复)方式:阻燃密实材料和防水油膏填实","个","7","2.98","20.86"]
[null,"(1)","31011176","预留孔洞 混凝土楼板 公称直径50mm","","个","1","7.68","7.68"]
[null,"(2)","31011198换1","堵洞 公称直径50mm","","个","1","13.17","13.17"]
[null,"6","031002003002","套管","1.名称:一般钢套管\n2.材质:钢制\n3.规格:主管管径DN100\n4.填料材质:阻燃密实油膏防水材料","个","1","102.31","102.31"]
[null,"(1)","31011014","一般钢套管制作安装 介质管道公称直径 100mm","","个","1","102.31","102.31"]
[null,"7","031002003003","套管","1.名称:刚性防水套管\n2.材质:钢制\n3.规格:主管管径DN100\n4.填料材质:阻燃密实油膏防水材料","个","1","368.59","368.59"]
[null,"(1)","31011055","刚性防水套管制作 介质管道公称直径 100mm","","个","1","287.68","287.68"]
[null,"(2)","31011067换1","刚性防水套管安装 介质管道公称直径 100mm","","个","1","80.91","80.91"]
[null,"8","010101007001","管沟土方","1.名称:管道挖土方 管道挖填土方 管道公称直径100mm以内 0.6m深","m","5.8","7.96","46.17"]
[null,"(1)","31011210","管道挖土方 管道挖填土方 管道公称直径100mm以内 0.6m深","","m","1","46.16","46.16"]
[null,"","3","卫生洁具","","","0","0","4756.25"]
[null,"1","031004003001","洗脸盆","1.材质:陶瓷\n2.规格、类型:台下盆\n3.组装形式:成套式\n4.附件名称、数量:角阀，金属软管、排水栓、感应水龙头等","组","3","738.44","2215.32"]
[null,"(1)","31006023换1","洗脸盆 台下式 冷热水","","组","3","738.44","2215.32"]
[null,"2","031004006001","蹲式大便器","1.材质:陶瓷\n2.规格、类型:蹲便器（低水箱）\n3.组装形式:成套式\n4.附件名称、数量:存水弯、脚踏阀、放污器、冲洗管","组","2","795.46","1590.92"]
[null,"(1)","31006036","蹲式大便器安装 瓷低水箱","","套","2","795.46","1590.92"]
[null,"3","031004008001","其他成品卫生器具","1.名称、材质:陶瓷拖布池\n2.组装形式:成套\n3.附件名称、数量:角阀，金属软管、排水栓、","组","1","759.29","759.29"]
[null,"表5"]
[null,"分部分项工程量清单与计价表"]
[null,""]
[null,"工程名称：中国邮政储蓄银行厦门市湖里区华昌支行装修工程_给排水工程",{"$nulls":5},"第16页 共23页"]
[null,"序号","项目编码","项目名称","项目特征描述","计量\n单位","工程量","金     额（元）"]
[{"$nulls":7},"综合单价","合价"]
[null,"(1)","31006051","其他成品卫生器具 成品拖布池安装","","套","1","759.29","759.29"]
[null,"4","031004014001","给、排水附(配)件","1.名称：不锈钢地漏\n2.型号、规格:DN50","个","3","46.94","140.82"]
[null,"(1)","31006097换1","不锈钢地漏DN50","","个","3","46.94","140.82"]
[null,"5","031004014002","给、排水附(配)件","1.名称：不锈钢清扫口\n2.型号、规格:DN100","个","2","24.95","49.9"]
[null,"(1)","31006103换1","不锈钢清扫口DN100","","个","2","24.95","49.9"]
[null,"小   计",{"$nulls":6},"7573.84"]
[null,"合   计",{"$nulls":6},"7573.84"]
[null,"表5"]
[null,"分部分项工程量清单与计价表"]
[null,""]
[null,"工程名称：中国邮政储蓄银行厦门市湖里区华昌支行装修工程_电气工程",{"$nulls":5},"第17页 共23页"]
[null,"序号","项目编码","项目名称","项目特征描述","计量\n单位","工程量","金     额（元）"]
[{"$nulls":7},"综合单价","合价"]
[null,"一","电气工程"]
[null,"","1","强电系统 ","","","0","0","96230.51"]
[null,"1","030404017001","配电箱","1.名称:总配电箱ZAL\n2.安装方式:壁挂明装","台","1","4380.11","4380.11"]
[null,"(1)","30402077换1","总配电箱ZAL","","台","1","4380.11","4380.11"]
[null,"2","030404017002","配电箱","1.名称:市电配电箱1AL\n2.安装方式:壁挂半明装","台","1","2252.62","2252.62"]
[null,"(1)","30402077换2","市电配电箱1AL","","台","1","2252.62","2252.62"]
[null,"3","030404017003","配电箱","1.名称:市电配电箱2AL\n2.安装方式:壁挂半明装","台","1","2252.62","2252.62"]
[null,"(1)","30402077换3","市电配电箱2AL","","台","1","2252.62","2252.62"]
[null,"4","030404017004","配电箱","1.名称:配电箱AU\n2.安装方式:壁挂半明装","台","1","2633.2","2633.2"]
[null,"(1)","30402077换4","配电箱AU","","台","1","2633.2","2633.2"]
[null,"5","030411003001","桥架","1.名称：钢制桥架\n2.规格：200*100","m","41.81","104.07","4351.17"]
[null,"(1)","30409065换1","钢制桥架安装 钢制槽式桥架200*100","","m","41.81","104.07","4351.17"]
[null,"6","030411003002","桥架","1.名称：钢制桥架\n2.规格：100*50","m","16.31","51.1","833.44"]
[null,"(1)","30409064换1","钢制桥架安装 钢制槽式桥架100*50","","m","16.31","51.1","833.44"]
[null,"7","030411003003","桥架","1.名称：钢制桥架\n2.规格：100*100","m","10.65","54.23","577.55"]
[null,"(1)","30409064换2","钢制桥架安装 钢制槽式桥架100*100","","m","10.65","54.23","577.55"]
[null,"8","030413001002","铁构件","1.名称:桥架支架制作安装(除锈,刷漆)\n2.材质:型钢","kg","41.95","18.29","767.27"]
[null,"(1)","30407003","电缆桥架支撑架制作","","t","0.042","14072.71","591.05"]
[null,"(2)","30407004","电缆桥架支撑架安装","","t","0.042","4200.41","176.42"]
[null,"9","030408008001","防火堵洞","1.名称:防火堵料\n2.部位:墙板","m3","0.03","12065.67","361.97"]
[null,"(1)","31104488","防火堵料 墙板","","m3","0.03","12065.58","361.97"]
[null,"10","030411001005","配管","1.名称：套接紧定式镀锌钢导管\n2.规格：JDG20\n3.配置形式：明配","m","270.92","18.54","5022.86"]
[null,"(1)","30412002换1","套接紧定式镀锌钢导管 JDG敷设 砖、混凝土结构明配 JDG20","","m","270.92","18.54","5022.86"]
[null,"11","030411001006","配管","1.名称：套接紧定式镀锌钢导管\n2.规格：JDG25\n3.配置形式：明配","m","115.08","20.38","2345.33"]
[null,"(1)","30412003换1","套接紧定式镀锌钢导管 JDG敷设 砖、混凝土结构明配 JDG25","","m","115.08","20.38","2345.33"]
[null,"表5"]
[null,"分部分项工程量清单与计价表"]
[null,""]
[null,"工程名称：中国邮政储蓄银行厦门市湖里区华昌支行装修工程_电气工程",{"$nulls":5},"第18页 共23页"]
[null,"序号","项目编码","项目名称","项目特征描述","计量\n单位","工程量","金     额（元）"]
[{"$nulls":7},"综合单价","合价"]
[null,"12","030411001007","配管","1.名称：套接紧定式镀锌钢导管\n2.规格：JDG32\n3.配置形式：明配","m","7.14","24.42","174.36"]
[null,"(1)","30412004换1","套接紧定式镀锌钢导管 JDG敷设 砖、混凝土结构明配 JDG32","","m","7.14","24.42","174.36"]
[null,"13","030411001008","配管","1.名称：套接紧定式镀锌钢导管\n2.规格：JDG20\n3.配置形式：暗配","m","267.13","38.34","10241.76"]
[null,"(1)","30412008换1","套接紧定式镀锌钢导管 JDG敷设 砖、混凝土结构暗配 JDG20","","m","267.13","12.93","3453.99"]
[null,"(2)","31011156","剔堵槽、沟","","m","267.13","25.41","6787.77"]
[null,"14","030411001009","配管","1.名称：套接紧定式镀锌钢导管\n2.规格：JDG25\n3.配置形式：暗配","m","81.04","41.18","3337.23"]
[null,"(1)","30412009换1","套接紧定式镀锌钢导管 JDG敷设 砖、混凝土结构暗配 JDG25","","m","81.04","15.77","1278"]
[null,"(2)","31011156","剔堵槽、沟","","m","81.04","25.41","2059.23"]
[null,"15","030411001010","配管","1.名称：套接紧定式镀锌钢导管\n2.规格：JDG32\n3.配置形式：暗配","m","1.85","45.12","83.47"]
[null,"(1)","30412010换1","套接紧定式镀锌钢导管 JDG敷设 砖、混凝土结构暗配 JDG32","","m","1.85","19.71","36.46"]
[null,"(2)","31011156","剔堵槽、沟","","m","1.85","25.41","47.01"]
[null,"16","030413001003","铁构件","1.名称:明配管道支架制作安装(除锈，刷漆)\n2.材质:型钢","kg","52.52","20.59","1081.39"]
[null,"(1)","30407005","铁构件制作与安装 一般铁构件制作","","t","0.053","14817.83","785.34"]
[null,"(2)","30407006","铁构件制作与安装 一般铁构件安装","","t","0.053","5581.23","295.81"]
[null,"17","030408001001","电力电缆","1.名称：室内电力电缆敷设\n2.型号规格：WDZB-YJY-5*6\n3.材质：铜芯","m","38.28","41.23","1578.28"]
[null,"(1)","30409135换1","铜芯电力电缆 WDZB-YJY-5*6","","m","38.28","41.23","1578.28"]
[null,"18","030408001002","电力电缆","1.名称：室内电力电缆敷设\n2.型号规格：WDZB-YJY-5*16\n3.材质：铜芯","m","7.23","94.02","679.76"]
[null,"(1)","30409136换1","铜芯电力电缆 WDZB-YJY-5*16","","m","7.23","94.02","679.76"]
[null,"19","030408001003","电力电缆","1.名称：室内电力电缆敷设\n2.型号规格：WDZB-YJY-4*25+1*16\n3.材质：铜芯","m","7.28","124.98","909.85"]
[null,"(1)","30409137换1","铜芯电力电缆 WDZB-YJY-4*25+1*16","","m","7.28","124.98","909.85"]
[null,"表5"]
[null,"分部分项工程量清单与计价表"]
[null,""]
[null,"工程名称：中国邮政储蓄银行厦门市湖里区华昌支行装修工程_电气工程",{"$nulls":5},"第19页 共23页"]
[null,"序号","项目编码","项目名称","项目特征描述","计量\n单位","工程量","金     额（元）"]
[{"$nulls":7},"综合单价","合价"]
[null,"20","030408001004","电力电缆","1.名称：室内电力电缆敷设\n2.型号规格：WDZB-YJY-4*35+1*16\n3.材质：铜芯","m","41.82","162.64","6801.6"]
[null,"(1)","30409137换2","铜芯电力电缆 WDZB-YJY-4*35+1*16","","m","41.82","162.64","6801.6"]
[null,"21","030408002001","控制电缆","1.名称：室内控制电缆敷设\n2.型号规格：KVV-5*1.5\n3.材质：铜芯","m","104.67","15.42","1614.01"]
[null,"(1)","30409287换1","铜芯控制电缆 KVV-5*1.5","","m","104.67","15.42","1614.01"]
[null,"22","030408006001","电力电缆头","1.名称:电力电缆终端头制作安装\n2.规格:10mm2以下\n3.安装部位:室内\n4.电压等级(kV):1KV以下","个","4","72.13","288.52"]
[null,"(1)","30409221","电力电缆终端头制作安装 1kV以下室内干包式铜芯电力电缆 电缆截面≤10mm2","","个","4","72.13","288.52"]
[null,"23","030408006002","电力电缆头","1.名称:电力电缆终端头制作安装\n2.规格:16mm2以下\n3.安装部位:室内\n4.电压等级(kV):1KV以下","个","2","89.7","179.4"]
[null,"(1)","30409222","电力电缆终端头制作安装 1kV以下室内干包式铜芯电力电缆 电缆截面≤16mm2","","个","2","89.7","179.4"]
[null,"24","030408006003","电力电缆头","1.名称:电力电缆终端头制作安装\n2.规格:35mm2以下\n3.安装部位:室内\n4.电压等级(kV):1KV以下","个","4","129.86","519.44"]
[null,"(1)","30409223","电力电缆终端头制作安装 1kV以下室内干包式铜芯电力电缆 电缆截面≤35mm2","","个","4","129.86","519.44"]
[null,"25","030408007001","控制电缆头","1.名称:控制终端头\n2.型号、规格:非屏蔽≤6芯\n3.材质、类型：绝缘材料、干包式\n4.安装部位:室内","个","32","64.94","2078.08"]
[null,"(1)","30409297","控制电缆终端头制作安装 电缆芯数≤6芯","","个","32","64.94","2078.08"]
[null,"26","030411004004","配线","1.名称：管内穿线\n2.型号规格：WDZB-BYJ-2.5\n3.材质：铜芯","m","1827.83","4.1","7494.1"]
[null,"(1)","30413005换2","管内穿线 WDZB-BYJ-2.5","","单线","1827.83","4.1","7494.1"]
[null,"27","030411004005","配线","1.名称：管内穿线\n2.型号规格：WDZB-BYJ-4\n3.材质：铜芯","m","87.27","5.06","441.59"]
[null,"(1)","30413006换1","管内穿线 WDZB-BYJ-4","","单线","87.27","5.06","441.59"]
[null,"表5"]
[null,"分部分项工程量清单与计价表"]
[null,""]
[null,"工程名称：中国邮政储蓄银行厦门市湖里区华昌支行装修工程_电气工程",{"$nulls":5},"第20页 共23页"]
[null,"序号","项目编码","项目名称","项目特征描述","计量\n单位","工程量","金     额（元）"]
[{"$nulls":7},"综合单价","合价"]
[null,"28","030411004006","配线","1.名称：管内穿线\n2.型号规格：WDZB-BYJ-6\n3.材质：铜芯","m","48.15","7.09","341.38"]
[null,"(1)","30413007换1","管内穿线 WDZB-BYJ-6","","单线","48.15","7.09","341.38"]
[null,"29","030411004007","配线","1.名称：线槽配线\n2.型号规格：WDZB-BYJ-2.5\n3.材质：铜芯","m","1383.09","3.63","5020.62"]
[null,"(1)","30413095换1","线槽配线 WDZB-BYJ-2.5","","单线","1383.09","3.63","5020.62"]
[null,"30","030411004008","配线","1.名称：线槽配线\n2.型号规格：WDZB-BYJ-4\n3.材质：铜芯","m","187.59","5.19","973.59"]
[null,"(1)","30413096换1","线槽配线 WDZB-BYJ-4","","单线","187.59","5.19","973.59"]
[null,"31","030411004009","配线","1.名称：线槽配线\n2.型号规格：WDZB-BYJ-6\n3.材质：铜芯","m","294.63","7.04","2074.2"]
[null,"(1)","30413096换2","线槽配线 WDZB-BYJ-6","","单线","294.63","7.04","2074.2"]
[null,"32","030412001001","普通灯具","1.名称：LED吸顶灯\n2.规格:4000K","套","4","97.85","391.4"]
[null,"(1)","30414001换1","LED吸顶灯4000K","","套","4","97.85","391.4"]
[null,"33","030412001002","普通灯具","1.名称：LED平板灯\n2.规格:600*600 ,4000K","套","19","173.45","3295.55"]
[null,"(1)","30414008换1","LED平板灯600*600 4000K","","套","19","173.45","3295.55"]
[null,"34","030412001003","普通灯具","1.名称：LED平板灯\n2.规格:300*300, 4000K","套","2","129.01","258.02"]
[null,"(1)","30414008换2","LED平板灯300*300 4000K","","套","2","129.01","258.02"]
[null,"35","030412001004","普通灯具","1.名称：LED长灯条\n2.规格：300*1200,6000K","套","21","278.92","5857.32"]
[null,"(1)","30414008换3","LED长灯条300*1200 6000K","","套","21","278.92","5857.32"]
[null,"36","030412001005","普通灯具","1.名称：LED长灯条\n2.规格：70*1200,4000K","套","34","162.45","5523.3"]
[null,"(1)","30414008换4","LED长灯条70*1200 4000K","","套","34","162.45","5523.3"]
[null,"37","030412001006","普通灯具","1.名称：筒灯\n2.规格：100lm/W,4000K，6寸\n3.安装方式：嵌装","套","26","72.74","1891.24"]
[null,"(1)","30414008换5","筒灯100lm/W,4000K，6寸","","套","26","72.74","1891.24"]
[null,"38","030412001007","普通灯具","1.名称：筒灯\n2.规格：100lm/W,4000K\n3.安装方式：明装","套","7","72.74","509.18"]
[null,"(1)","30414008换6","筒灯100lm/W,4000K","","套","7","72.74","509.18"]
[null,"39","030412004004","装饰灯","1.名称：LED灯带\n2.规格：3000K","m","56.46","50.15","2831.47"]
[null,"(1)","30414137换1","LED灯带3000K","","m","56.46","50.15","2831.47"]
[null,"40","040801029001","照明开关","1.名称：单控单联开关\n2.规格:250V,10A","个","4","13.94","55.76"]
[null,"表5"]
[null,"分部分项工程量清单与计价表"]
[null,""]
[null,"工程名称：中国邮政储蓄银行厦门市湖里区华昌支行装修工程_电气工程",{"$nulls":5},"第21页 共23页"]
[null,"序号","项目编码","项目名称","项目特征描述","计量\n单位","工程量","金     额（元）"]
[{"$nulls":7},"综合单价","合价"]
[null,"(1)","30414284换1","单控单联开关 250V 10A","","套","4","13.94","55.76"]
[null,"41","040801029002","照明开关","1.名称：双控单联开关\n2.规格:250V,10A","个","8","15.05","120.4"]
[null,"(1)","30414284换2","双控单联开关 250V 10A","","套","8","15.05","120.4"]
[null,"42","040801029003","照明开关","1.名称：单控三联开关\n2.规格:250V,10A","个","4","19.65","78.6"]
[null,"(1)","30414284换3","单控三联开关 250V 10A","","套","4","19.65","78.6"]
[null,"43","040801029004","照明开关","1.名称：单控四联开关\n2.规格:250V,10A","个","4","28.72","114.88"]
[null,"(1)","30414285换1","单控四联开关 250V 10A","","套","4","28.72","114.88"]
[null,"44","030404035001","插座","1.名称：单相二/三孔插座\n2.规格：250V 10A","个","103","19.21","1978.63"]
[null,"(1)","30414307换1","单相二/三孔插座 250V 10A","","套","103","19.21","1978.63"]
[null,"45","030411006002","接线盒","1.名称:接线盒(灯头盒)\n2.材质、规格:塑料86盒\n3.安装方式:暗装","个","115","6.34","729.1"]
[null,"(1)","30413198","接线盒 (暗装 难燃聚氯乙烯暗装灯头盒)","","个","115","6.34","729.1"]
[null,"46","030411006003","接线盒","1.名称:开关(插座盒)\n2.材质、规格:塑料86盒\n3.安装方式:暗装","个","139","6.51","904.89"]
[null,"(1)","30413197","接线盒 (暗装 难燃聚氯乙烯暗装开关盒)","","个","139","6.51","904.89"]
[null,"","2","弱电系统","","","0","0","27815.14"]
[null,"1","030502001001","机柜、机架","1.名称：42U网络服务器机柜\n2.型号规格：500*800\n3.安装方式：落地式","台","1","3446.06","3446.06"]
[null,"(1)","30502001换1","42U网络服务器机柜500*800","","台","1","3446.06","3446.06"]
[null,"2","030411003004","桥架","1.名称：钢制桥架\n2.规格:100×100","m","29.47","54.23","1598.16"]
[null,"(1)","30409064换3","钢制桥架安装 钢制槽式桥架100*100","","m","29.47","54.23","1598.16"]
[null,"3","030413001004","铁构件","1.名称:桥架支架制作安装(除锈,刷漆)\n2.材质:型钢","kg","12.9","18.42","237.62"]
[null,"(1)","30407003","电缆桥架支撑架制作","","t","0.013","14072.71","182.95"]
[null,"(2)","30407004","电缆桥架支撑架安装","","t","0.013","4200.41","54.61"]
[null,"4","030408008002","防火堵洞","1.名称:防火堵料\n2.部位:墙板","m3","0.02","12065.5","241.31"]
[null,"(1)","31104488","防火堵料 墙板","","m3","0.02","12065.58","241.31"]
[null,"5","030411001011","配管","1.名称：套接紧定式镀锌钢导管\n2.规格：JDG25\n3.配置形式：暗配","m","3.13","41.18","128.89"]
[null,"(1)","30412009换2","套接紧定式镀锌钢导管 JDG敷设 砖、混凝土结构暗配 JDG25","","m","3.13","15.77","49.36"]
[null,"表5"]
[null,"分部分项工程量清单与计价表"]
[null,""]
[null,"工程名称：中国邮政储蓄银行厦门市湖里区华昌支行装修工程_电气工程",{"$nulls":5},"第22页 共23页"]
[null,"序号","项目编码","项目名称","项目特征描述","计量\n单位","工程量","金     额（元）"]
[{"$nulls":7},"综合单价","合价"]
[null,"(2)","31011156","剔堵槽、沟","","m","3.13","25.41","79.53"]
[null,"6","030411001012","配管","1.名称：套接紧定式镀锌钢导管\n2.规格：JDG32\n3.配置形式：暗配","m","141.67","45.12","6392.15"]
[null,"(1)","30412010换2","套接紧定式镀锌钢导管 JDG敷设 砖、混凝土结构暗配 JDG32","","m","141.67","19.71","2792.32"]
[null,"(2)","31011156","剔堵槽、沟","","m","141.67","25.41","3599.83"]
[null,"7","030411001013","配管","1.名称：套接紧定式镀锌钢导管\n2.规格：JDG40\n3.配置形式：暗配","m","51.85","50.49","2617.91"]
[null,"(1)","30412011换1","套接紧定式镀锌钢导管 JDG敷设 砖、混凝土结构暗配 JDG40","","m","51.85","25.08","1300.4"]
[null,"(2)","31011156","剔堵槽、沟","","m","51.85","25.41","1317.51"]
[null,"8","030502005001","双绞线缆","1.名称：双绞线缆 管内穿放\n2.型号规格：UTP-6","m","884.04","5.52","4879.9"]
[null,"(1)","30502021换1","双绞线缆 管内穿放 UTP-6","","m","884.04","5.52","4879.9"]
[null,"9","030502005002","双绞线缆","1.名称：双绞线缆 线槽内布放\n2.型号规格：UTP-6","m","1265.44","5.35","6770.1"]
[null,"(1)","30502022换1","双绞线缆 线槽内布放 UTP-6","","m","1265.44","5.35","6770.1"]
[null,"10","030502012001","信息插座","1.名称:网络插座\n2.类别:6类\n3.安装方式:墙壁暗装","个","32","29.21","934.72"]
[null,"(1)","30502057","网络插座","","个","32","29.21","934.72"]
[null,"11","030411006004","接线盒","1.名称:信息插座盒\n2.材质、规格:钢制86盒\n3.安装形式:暗装","个","32","17.76","568.32"]
[null,"(1)","30502052","安装信息插座底盒(接线盒) (砖墙内)","","个","32","17.76","568.32"]
[null,"","3","电源进线","","","0","0","16964.1"]
[null,"1","030411001014","配管","1.名称:焊接钢管\n2.规格：SC80\n3.配置形式：明配","m","50","104.61","5230.5"]
[null,"(1)","30412030换1","钢管敷设 砖、混凝土结构明配 SC80","","m","50","104.61","5230.5"]
[null,"2","030408001005","电力电缆","1.名称：室内电力电缆敷设\n2.型号规格：WDZB-YJY-4*50+1*25\n3.材质：铜芯","m","50","228.33","11416.5"]
[null,"(1)","30409138换1","铜芯电力电缆 WDZB-YJY-4*50+1*25","","m","50","228.33","11416.5"]
[null,"3","030408006004","电力电缆头","1.名称:电力电缆终端头制作安装\n2.规格:50mm2以下\n3.安装部位:室内\n4.电压等级(kV):1KV以下","个","2","158.55","317.1"]
[null,"表5"]
[null,"分部分项工程量清单与计价表"]
[null,""]
[null,"工程名称：中国邮政储蓄银行厦门市湖里区华昌支行装修工程_电气工程",{"$nulls":5},"第23页 共23页"]
[null,"序号","项目编码","项目名称","项目特征描述","计量\n单位","工程量","金     额（元）"]
[{"$nulls":7},"综合单价","合价"]
[null,"(1)","30409224","电力电缆终端头制作安装 1kV以下室内干包式铜芯电力电缆 电缆截面≤50mm2","","个","2","158.55","317.1"]
[null,"小   计",{"$nulls":6},"141009.75"]
[null,"合   计",{"$nulls":6},"141009.75"]

{"sheet":"分部分项定额计价表_17取费(厦门)","index":5,"n_rows":342,"n_cols":8,"rows_kept":342,"merged":[[0,1,0,7],[1,1,1,7],[2,1,2,7],[3,1,3,5],[3,6,3,7],[4,1,5,1],[4,2,5,2],[4,3,5,3],[4,4,5,4],[4,5,5,5],[4,6,4,7],[6,2,6,7],[17,1,17,4],[18,2,18,7],[43,1,43,7],[44,1,44,7],[45,1,45,7],[46,1,46,5],[46,6,46,7],[47,1,48,1],[47,2,48,2],[47,3,48,3],[47,4,48,4],[47,5,48,5],[47,6,47,7],[60,1,60,4],[61,2,61,7],[79,1,79,7],[80,1,80,7],[81,1,81,7],[82,1,82,5],[82,6,82,7],[83,1,84,1],[83,2,84,2],[83,3,84,3],[83,4,84,4],[83,5,84,5],[83,6,83,7],[95,1,95,4],[96,2,96,7],[115,1,115,4],[116,2,116,7],[120,1,120,7],[121,1,121,7],[122,1,122,7],[123,1,123,5],[123,6,123,7],[124,1,125,1],[124,2,125,2],[124,3,125,3],[124,4,125,4],[124,5,125,5],[124,6,124,7],[139,1,139,4],[140,2,140,7],[157,1,157,4],[158,2,158,7],[162,1,162,7],[163,1,163,7],[164,1,164,7],[165,1,165,5],[165,6,165,7],[166,1,167,1],[166,2,167,2],[166,3,167,3],[166,4,167,4],[166,5,167,5],[166,6,166,7],[169,1,169,4],[170,1,170,4],[171,1,171,7],[172,1,172,7],[173,1,173,7],[174,1,174,5],[174,6,174,7],[175,1,176,1],[175,2,176,2],[175,3,176,3],[175,4,176,4],[175,5,176,5],[175,6,175,7],[177,2,177,7],[208,1,208,4],[209,1,209,4],[210,1,210,7],[211,1,211,7],[212,1,212,7],[213,1,213,5],[213,6,213,7],[214,1,215,1],[214,2,215,2],[214,3,215,3],[214,4,215,4],[214,5,215,5],[214,6,214,7],[216,2,216,7],[247,1,247,4],[248,1,248,4],[249,1,249,7],[250,1,250,7],[251,1,251,7],[252,1,252,5],[252,6,252,7],[253,1,254,1],[253,2,254,2],[253,3,254,3],[253,4,254,4],[253,5,254,5],[253,6,253,7],[255,2,255,7],[289,1,289,7],[290,1,290,7],[291,1,291,7],[292,1,292,5],[292,6,292,7],[293,1,294,1],[293,2,294,2],[293,3,294,3],[293,4,294,4],[293,5,294,5],[293,6,293,7],[332,1,332,7],[333,1,333,7],[334,1,334,7],[335,1,335,5],[335,6,335,7],[336,1,337,1],[336,2,337,2],[336,3,337,3],[336,4,337,4],[336,5,337,5],[336,6,336,7],[340,1,340,4],[341,1,341,4]],"flags":["formulas_cached_only"]}
[null,""]
[null,"分部分项定额计价表"]
[null,""]
[null,"工程名称：中国邮政储蓄银行厦门市湖里区华昌支行装修工程_装饰单位工程",{"$nulls":4},"第1页 共10页"]
[null,"序号","项目编码","项目名称","计量单位","工程量","金     额（元）"]
[{"$nulls":6},"综合单价","合价"]
[null,"一","拆除工程"]
[null,"(1)","10116001","拆除砌体 (标准砖)","m3","31.34","154.06","4828.24"]
[null,"(1)","10116049","拆除墙面块料层（含结合层）","m2","233.48","35.75","8346.91"]
[null,"(1)","10116102","拆除整樘门窗","樘","7","27.09","189.63"]
[null,"(1)","10116100","拆除玻璃隔断 (破坏性拆除)","m2","26.77","28.78","770.44"]
[null,"(1)","10116105","拆除各种卷帘门","m2","24.96","25.41","634.23"]
[null,"(1)","10116043换1","拆除木地板面层 (不带龙骨)","m2","57.42","6.34","364.04"]
[null,"(1)","10116014","拆除现浇钢筋混凝土 (楼梯)","m2","22.1","53.8","1188.98"]
[null,"(1)","10116015","拆除预制钢筋混凝土 (楼板)","m3","3.64","297.14","1081.59"]
[null,"(1)","10116066","拆除天棚 (金属龙骨 金属面)","m2","44.76","7.94","355.39"]
[null,"(1)","10116061","拆除天棚面 (石灰砂浆面)","m2","338.06","18.49","6250.73"]
[null,"小   计",{"$nulls":3},"","","24010.18"]
[null,"二","新建工程"]
[null,"(1)","10104001","实心标准砖墙","m3","2.67","866.63","2313.9"]
[null,"(1)","10104001","实心标准砖墙","m3","0.4","866.63","346.65"]
[null,"(1)","10104001","实心标准砖墙","m3","4","866.63","3466.52"]
[null,"(1)","10104001","实心标准砖墙","m3","10.66","866.63","9238.28"]
[null,"(1)","10112334","全玻璃隔断 (钢化玻璃)","m2","30.27","339.25","10269.1"]
[null,"(2)","10108073","铝合金百叶窗制作","m2","30.27","508.15","15381.7"]
[null,"(3)","10108077","铝合金百叶窗安装","m2","30.27","74.8","2264.2"]
[null,"(1)","10112351换1","双面轻钢龙骨水泥纤维板隔断墙","m2","37.4","217.08","8118.79"]
[null,"(1)","10112351换2","双面轻钢龙骨防火板隔断墙","m2","49.34","311.22","15355.59"]
[null,"(2)","10112217换2","灰色防火板","m2","5.35","166.85","892.65"]
[null,"(1)","10112334换3","全玻璃隔断 (钢化玻璃)","m2","15.96","643.54","10270.9"]
[null,"(1)","10105024","C20泵送混凝土 (有梁板)","m3","0.88","638.62","561.99"]
[null,"(1)","10105065","现浇构件圆钢筋HPB300以内 (直径≤10mm)","t","0.525","8232.17","4321.89"]
[null,"(2)","10112001换1","内墙面水泥砂浆一般抹灰 (50mm厚) 砖墙、混凝土墙","m2","94.976","59.54","5654.87"]
[null,"(1)","10105067","现浇构件带肋钢筋HRB400以内 (直径≤10mm)","t","0.013","8074.53","104.97"]
[null,"(2)","10105068","现浇构件带肋钢筋HRB400以内 (直径12mm)","t","0.033","7313.99","241.36"]
[null,"(1)","10105066换1","现浇构件圆钢筋HPB300以内 (直径12mm)","t","0.068","7688.78","522.84"]
[null,"(2)","10105066换2","现浇构件圆钢筋HPB300以内 (直径16mm)","t","0.063","7688.5","484.38"]
[null,"(1)","10105019换1","[C25预拌非泵送普通混凝土] (圈梁)","m3","0.3","903.69","271.11"]
[null,"(1)","10105011换1","[C25预拌非泵送普通混凝土] (独立矩形柱)","m3","1.6","644.75","1031.6"]
[null,"(1)","10112191换2","人造石台面板","m2","7.3","307.91","2247.74"]
[null,"(2)","10112334换4","32mm防弹玻璃","m2","8.16","1539.82","12564.93"]
[null,"(3)","10112225换1","金属木纹板","m2","29.449","117.82","3469.68"]
[null,"(4)","10112217换4","20mm阻燃板","m2","18.722","113.95","2133.37"]
[null,""]
[null,"分部分项定额计价表"]
[null,""]
[null,"工程名称：中国邮政储蓄银行厦门市湖里区华昌支行装修工程_装饰单位工程",{"$nulls":4},"第2页 共10页"]
[null,"序号","项目编码","项目名称","计量单位","工程量","金     额（元）"]
[{"$nulls":6},"综合单价","合价"]
[null,"(5)","10112217换5","灰色防火板","m2","4","166.85","667.4"]
[null,"(6)","10112191换3","人造石饰面","m2","3.25","307.91","1000.71"]
[null,"(7)","10112230换2","乳白色亚克力灯片","m2","0.8","125.88","100.7"]
[null,"(8)","BC002","成品键盘架","个","3","59.66","178.98"]
[null,"(9)","B006","不锈钢格栅300*200（mm）","个","2","253.73","507.46"]
[null,"(10)","B005","不锈钢款槽300mm*200*150（mm）","个","2","253.73","507.46"]
[null,"(11)","10112296换3","滑动线路防护板 (柱帽、柱脚及其他)","m2","3.2","364.01","1164.83"]
[null,"(12)","10115035","木装饰线 (角线 宽度 ≤25mm)","m","10.6","15.65","165.89"]
[null,"(13)","10113226换3","暗藏led灯带","米","30","37.68","1130.4"]
[null,"(1)","10113221换1","天棚铝合金 (风口)","个","2","436.23","872.46"]
[null,"(1)","10115086","不锈钢栏杆 (不锈钢扶手)","m","6.64","367.3","2438.87"]
[null,"小   计",{"$nulls":3},"","","120264.05"]
[null,"三","地面工程"]
[null,"(1)","10111045换1","地砖楼地面(水泥砂浆结合层) (不勾缝 周长1600mm以内)","m2","4.91","131.32","644.78"]
[null,"(2)","10109082","聚氨脂防水涂膜 (2mm厚 平面)","m2","4.91","86.95","426.92"]
[null,"(3)","10111002换1","水泥砂浆找平层（20mm厚） (在混凝土或硬基层面上)","m2","4.91","28.65","140.67"]
[null,"(1)","10111047换1","地砖楼地面(水泥砂浆结合层) (不勾缝 周长3200mm以外)","m2","60.37","193.45","11678.58"]
[null,"(2)","10111002换2","水泥砂浆找平层（20mm厚） (在混凝土或硬基层面上)","m2","60.37","28.65","1729.6"]
[null,"(1)","10111047换2","地砖楼地面(水泥砂浆结合层) (不勾缝 周长3200mm以外)","m2","43.62","177.11","7725.54"]
[null,"(2)","10111002换12","水泥砂浆找平层（20mm厚） (在混凝土或硬基层面上)","m2","43.62","28.65","1249.71"]
[null,"(1)","10111037换1","石板材楼地面（水泥砂浆结合层） (单色 周长3200mm以外)","m2","3.4","471.44","1602.9"]
[null,"(2)","10111002换4","水泥砂浆找平层（10mm厚） (在混凝土或硬基层面上)","m2","3.4","18.08","61.47"]
[null,"(1)","10111037换2","石板材楼地面（水泥砂浆结合层） (单色 周长3200mm以外)","m2","4.82","261.31","1259.51"]
[null,"(2)","10111002换8","水泥砂浆找平层（10mm厚） (在混凝土或硬基层面上)","m2","4.82","18.08","87.15"]
[null,"(1)","10111036换1","石板材楼地面（水泥砂浆结合层） (单色 周长3200mm以内)","m2","0.89","259.32","230.79"]
[null,"(2)","10111002换3","水泥砂浆找平层（10mm厚） (在混凝土或硬基层面上)","m2","0.89","18.08","16.09"]
[null,"(1)","10111036换2","石板材楼地面（水泥砂浆结合层） (单色 周长3200mm以内)","m2","0.21","259.32","54.46"]
[null,"(2)","10109082","聚氨脂防水涂膜 (2mm厚 平面)","m2","0.21","86.95","18.26"]
[null,"(3)","10111002换5","水泥砂浆找平层（10mm厚） (在混凝土或硬基层面上)","m2","0.21","18.08","3.8"]
[null,"(1)","10111036换5","石板材楼地面（水泥砂浆结合层） (单色 周长3200mm以内)","m2","18.74","259.32","4859.66"]
[null,""]
[null,"分部分项定额计价表"]
[null,""]
[null,"工程名称：中国邮政储蓄银行厦门市湖里区华昌支行装修工程_装饰单位工程",{"$nulls":4},"第3页 共10页"]
[null,"序号","项目编码","项目名称","计量单位","工程量","金     额（元）"]
[{"$nulls":6},"综合单价","合价"]
[null,"(2)","10111002换11","水泥砂浆找平层（10mm厚） (在混凝土或硬基层面上)","m2","18.74","18.08","338.82"]
[null,"(3)","10112217换3","12mm阻燃板","m2","13.8","84.46","1165.55"]
[null,"(1)","10111090换1","楼地面铺地毯 (带胶垫)","m2","164.83","210.63","34718.14"]
[null,"(2)","10111002换6","水泥砂浆找平层（30mm厚） (在混凝土或硬基层面上)","m2","164.83","39.21","6462.98"]
[null,"(1)","10111091换1","楼地面铺地毯 (不带胶垫)","m2","1.28","310.2","397.06"]
[null,"(2)","10111002换7","水泥砂浆找平层（30mm厚） (在混凝土或硬基层面上)","m2","1.28","39.21","50.19"]
[null,"(1)","10115043","不锈钢装饰线 (角线 宽度 ≤20mm)","m","7.14","23","164.22"]
[null,"(1)","10111101换3","多层板基底、面饰不锈钢板踢脚板（60mm高）","m","144.55","42.32","6117.36"]
[null,"(2)","10112217换6","9mm阻燃板基层","m2","8.673","60.66","526.1"]
[null,"(1)","10111099","楼地面地砖踢脚板 (粘结剂结合层)","m2","0.6","179.26","107.56"]
[null,"小   计",{"$nulls":3},"","","81838.01"]
[null,"四","立面工程"]
[null,"(1)","10114173","刮腻子 (墙面 满刮二遍)","m2","218.79","23.72","5189.7"]
[null,"(2)","10114176","抗碱封底涂料 (墙面)","m2","218.79","14.74","3224.96"]
[null,"(3)","10114189换1","墙面 (普通壁纸 对花)","m2","218.79","70.17","15352.49"]
[null,"(1)","10114133换1","乳胶漆 (室内 墙面 3遍)","m2","160.58","38.7","6214.45"]
[null,"(2)","10114173","刮腻子 (墙面 满刮二遍)","m2","160.58","23.72","3808.96"]
[null,"(1)","10112201","镀锌钢骨架","t","0.761","13182.12","10031.59"]
[null,"(2)","10112197换1","墙面挂钩式干挂石材 (密缝)","m2","30.44","336.56","10244.89"]
[null,"(1)","10112078换1","内墙面面砖 (每块面积≤0.20m2 水泥砂浆粘贴)","m2","24.68","186.63","4606.03"]
[null,"(2)","10111002换10","水泥砂浆找平层（30mm厚） (在混凝土或硬基层面上)","m2","24.68","38.1","940.31"]
[null,"(3)","10109083","聚氨脂防水涂膜 (2mm厚 立面)","m2","24.68","96.41","2379.4"]
[null,"(1)","10111101换2","多层板基底、面饰不锈钢板（250mm高）","m","9.83","94.23","926.28"]
[null,"(1)","10115132","盥洗室台镜 (带框 ≤1.0m2)","m2","0.83","364.84","302.82"]
[null,"(1)","10112191换1","石材台面 ","m2","0.41","521.86","213.96"]
[null,"(2)","10108094换1","木装饰面板","m2","2.526","114.47","289.15"]
[null,"(3)","10113226换2","暗藏led灯带","米","0.92","37.68","34.67"]
[null,"(1)","10115187","纯白色铝塑板","m2","6.51","114.56","745.79"]
[null,"(1)","10115187","灰色铝塑板","m2","13.51","114.56","1547.71"]
[null,"(1)","10302033","8mm钢板","t","0.066","9289.95","613.14"]
[null,"小   计",{"$nulls":3},"","","66666.21"]
[null,"五","门窗工程"]
[null,"(1)","10108069换4","地弹门","m2","3.424","903.99","3095.26"]
[null,"(2)","10112334换6","全玻璃隔断 (钢化玻璃)","m2","16.596","388.41","6446.05"]
[null,"(3)","BC001","防爆膜","m2","40.04","60.47","2421.22"]
[null,""]
[null,"分部分项定额计价表"]
[null,""]
[null,"工程名称：中国邮政储蓄银行厦门市湖里区华昌支行装修工程_装饰单位工程",{"$nulls":4},"第4页 共10页"]
[null,"序号","项目编码","项目名称","计量单位","工程量","金     额（元）"]
[{"$nulls":6},"综合单价","合价"]
[null,"(1)","10108032","不锈钢卷帘门","m2","20.02","461.3","9235.23"]
[null,"(2)","10108033","卷帘门电动装置","套","2","1545.15","3090.3"]
[null,"(3)","10108112","电子锁（磁下锁）","个","2","173.34","346.68"]
[null,"(1)","10108001","成品复合木门扇安装","m2","15.72","1102.42","17330.04"]
[null,"(2)","10108013","成品木质门套 (门套断面展开宽≤250mm)","m","44.5","155.84","6934.88"]
[null,"(1)","10108001","成品复合木门扇安装","m2","1.6","1102.42","1763.87"]
[null,"(2)","10108013换2","成品木质门套 (门套断面展开宽≤250mm)","m","4.8","163.41","784.37"]
[null,"(1)","10108029","钢质防盗门","m2","4.18","800.13","3344.54"]
[null,"(2)","B002","门禁系统","套","2","4947.65","9895.3"]
[null,"(1)","BC002","联动门","m2","3.96","2103.98","8331.76"]
[null,"(1)","10108070换2","铝合金平开窗制作","m2","20.98","662.09","13890.65"]
[null,"(2)","10108074","铝合金平开窗安装","m2","20.98","84.97","1782.67"]
[null,"(3)","10108084换2","防盗格栅窗 (不锈钢管)","m2","20.98","512.68","10756.03"]
[null,"小   计",{"$nulls":3},"","","99448.9"]
[null,"六","天棚工程"]
[null,"(1)","10113021","装配式U型轻钢天棚龙骨（不上人型） (面层规格（600mm×600mm以上） 平面)","m2","45.86","65.55","3006.12"]
[null,"(2)","10113081","铝塑板天棚面层 (贴在龙骨底)","m2","45.86","102.56","4703.4"]
[null,"(1)","10113021","装配式U型轻钢天棚龙骨（不上人型） (面层规格（600mm×600mm以上） 平面)","m2","76.82","65.55","5035.55"]
[null,"(2)","10113082","矿棉板天棚面层 (贴在龙骨底)","m2","76.82","59.26","4552.35"]
[null,"(1)","10113021","装配式U型轻钢天棚龙骨（不上人型） (面层规格（600mm×600mm以上） 平面)","m2","4.53","65.55","296.94"]
[null,"(2)","10113108","方形铝扣板300mm×300mm","m2","4.53","110.41","500.16"]
[null,"(1)","10113021","装配式U型轻钢天棚龙骨（不上人型） (面层规格（600mm×600mm以上） 平面)","m2","37.8","65.55","2477.79"]
[null,"(2)","10113096","铝合金方板天棚面层 (吸音板)","m2","37.8","89.62","3387.64"]
[null,"(3)","10113070换1","12mm阻燃板基层","m2","28.39","76.47","2170.98"]
[null,"(4)","10113070换2","15mm阻燃板基层","m2","12.6","88.26","1112.08"]
[null,"(5)","10113120换1","天棚灯片（搁放型） (LED灯片)","m2","7.56","130.19","984.24"]
[null,"(6)","10113226","T5灯带","米","113.36","23.41","2653.76"]
[null,"(1)","10113021","装配式U型轻钢天棚龙骨（不上人型） (面层规格（600mm×600mm以上） 平面)","m2","65.8","65.55","4313.19"]
[null,"(2)","10112253换1","8mm水泥纤维板","m2","65.8","91.64","6029.91"]
[null,"(1)","10114134换2","白色乳胶漆 (室内 天棚面 3遍)","m2","208.8","43.11","9001.37"]
[null,"(2)","10114174换1","刮腻子 (天棚面 满刮二遍)","m2","208.8","36.2","7558.56"]
[null,"小   计",{"$nulls":3},"","","57784.16"]
[null,"七","金属工程结构"]
[null,"(1)","BC007","二层新建钢构","m2","123.6","650","80340"]
[null,"(1)","10302099","钢楼梯制作(踏步式)","t","0.537","10392.55","5580.8"]
[null,"(2)","10302181","钢楼梯安装(踏步式)","t","0.537","12457.07","6689.45"]
[null,""]
[null,"分部分项定额计价表"]
[null,""]
[null,"工程名称：中国邮政储蓄银行厦门市湖里区华昌支行装修工程_装饰单位工程",{"$nulls":4},"第5页 共10页"]
[null,"序号","项目编码","项目名称","计量单位","工程量","金     额（元）"]
[{"$nulls":6},"综合单价","合价"]
[null,"(3)","10302200换1","二类金属构件(运距25km)","t","0.537","145.66","78.22"]
[null,"小   计",{"$nulls":3},"","","92688.47"]
[null,"合   计",{"$nulls":3},"","","542699.98"]
[null,""]
[null,"分部分项定额计价表"]
[null,""]
[null,"工程名称：中国邮政储蓄银行厦门市湖里区华昌支行装修工程_消防工程",{"$nulls":4},"第6页 共10页"]
[null,"序号","项目编码","项目名称","计量单位","工程量","金     额（元）"]
[{"$nulls":6},"综合单价","合价"]
[null,"一","消防工程"]
[null,"","1","消火栓系统","","0","0","13624.37"]
[null,"(1)","30901016","热浸镀锌钢管(沟槽连接) DN65","m","21.46","103.78","2227.12"]
[null,"(1)","30901018换1","热浸镀锌钢管(沟槽连接) DN100","m","13.64","170.38","2323.98"]
[null,"(1)","31102008换1","管道刷油 调和漆 2遍","m2","8.6","9.43","81.1"]
[null,"(1)","31011001","管道支架制作 单件重量 100kg以内","kg","16.38","15.37","251.76"]
[null,"(2)","31011002","管道支架安装 单件重量 100kg以内","kg","16.38","5.52","90.42"]
[null,"(1)","31101005","手工除锈 一般钢结构 轻锈","kg","16.38","0.56","9.17"]
[null,"(2)","31102049","一般钢结构 红丹防锈漆 第一遍","kg","16.38","0.53","8.68"]
[null,"(3)","31102058","一般钢结构 调和漆2遍","kg","16.38","0.41","6.72"]
[null,"(1)","31005076","对夹式蝶阀DN100","个","6","282.19","1693.14"]
[null,"(1)","31005257换1","沟槽法兰安装 公称直径 100mm以内","副","6","170.06","1020.36"]
[null,"(1)","30901076换1","室内消火栓带两具MF/ABC4型灭火器","套","4","1248.37","4993.48"]
[null,"(1)","30905012","水灭火控制装置调试 消火栓灭火系统","点","4","229.61","918.44"]
[null,"","2","应急照明系统","","0","0","23486.89"]
[null,"(1)","30404010换1","应急照明集中电源1ELX","台","1","4128.26","4128.26"]
[null,"(1)","30412025","钢管敷设 砖、混凝土结构明配 SC25","m","133.75","33.88","4531.45"]
[null,"(1)","30412036换1","钢管敷设 砖、混凝土结构暗配 SC25","m","38.2","26.71","1020.32"]
[null,"(2)","31011156","剔堵槽、沟","m","38.2","25.41","970.66"]
[null,"(1)","30407005","铁构件制作与安装 一般铁构件制作","t","0.041","14817.83","607.53"]
[null,"(2)","30407006","铁构件制作与安装 一般铁构件安装","t","0.041","5581.23","228.83"]
[null,"(1)","30413005换1","管内穿线 ZBN-BV-2.5","单线","408.96","3.91","1599.03"]
[null,"(1)","30413041换1","管内穿线 ZBN-RVS-2*2.5","m","176.45","10.74","1895.07"]
[null,"(1)","30414157换1","应急照明灯CZ-ZLJC-E5W/DC24V","套","38","176.33","6700.54"]
[null,"(1)","30414156换1","疏散指示灯CZ-ZLJC-E5W/DC24V","套","7","150.07","1050.49"]
[null,"(1)","30414156换2","安全出口标志灯CZ-BLJC-1EII 1.0W/DC24V","套","3","150.07","450.21"]
[null,"(1)","30413198","接线盒 (暗装 难燃聚氯乙烯暗装灯头盒)","个","48","6.34","304.32"]
[null,"","3","应急照明通信进线自消控室","","0","0","7094"]
[null,"(1)","30412024换1","钢管敷设 砖、混凝土结构明配 SC20","m","100","26.49","2649"]
[null,"(1)","30412023","钢管敷设 砖、混凝土结构明配 SC15","m","100","22.97","2297"]
[null,"(1)","30413041换2","管内穿线 ZBN-RVS-2*2.5","m","200","10.74","2148"]
[null,"小   计",{"$nulls":3},"","","44205.26"]
[null,"合   计",{"$nulls":3},"","","44205.26"]
[null,""]
[null,"分部分项定额计价表"]
[null,""]
[null,"工程名称：中国邮政储蓄银行厦门市湖里区华昌支行装修工程_给排水工程",{"$nulls":4},"第7页 共10页"]
[null,"序号","项目编码","项目名称","计量单位","工程量","金     额（元）"]
[{"$nulls":6},"综合单价","合价"]
[null,"一","给排水工程"]
[null,"","1","给水系统","","0","0","1175.04"]
[null,"(1)","31001315换1","给排水管道 PP-R管DN15，S4","m","5.59","26","145.34"]
[null,"(2)","31011132","管道消毒、冲洗 公称直径 15mm以内","m","5.59","0.53","2.96"]
[null,"(1)","31001316换1","给排水管道 PP-R管DN20，S4","m","2.77","26.93","74.6"]
[null,"(2)","31011133","管道消毒、冲洗 公称直径 20mm以内","m","2.77","0.59","1.63"]
[null,"(1)","31001317换1","给排水管道 PP-R管DN25，S4","m","7.22","29.33","211.76"]
[null,"(2)","31011134","管道消毒、冲洗 公称直径 25mm以内","m","7.22","0.62","4.48"]
[null,"(1)","31001318换1","给排水管道 PP-R管DN32，S4","m","5","33.38","166.9"]
[null,"(2)","31011135","管道消毒、冲洗 公称直径 32mm以内","m","5","0.69","3.45"]
[null,"(1)","31005003换1","铜质截止阀DN25","个","2","69.88","139.76"]
[null,"(1)","31011156","砖结构 宽70mm×深70mm","m","15.58","25.41","395.89"]
[null,"(1)","31011010","一般钢套管制作安装 介质管道公称直径 25mm","个","1","28.27","28.27"]
[null,"","2","排水系统","","0","0","1642.55"]
[null,"(1)","31001361换1","给排水管道 PVC-U排水管De50","m","5.15","35.75","184.11"]
[null,"(1)","31001362换1","给排水管道 PVC-U排水管De75","m","4.24","46.48","197.08"]
[null,"(1)","31001363换1","给排水管道 PVC-U排水管De110","m","11.55","59.67","689.19"]
[null,"(1)","31011179","预留孔洞 混凝土楼板 公称直径100mm","个","1","11.87","11.87"]
[null,"(2)","31011201换1","堵洞 公称直径100mm","个","1","22.38","22.38"]
[null,"(1)","31011176","预留孔洞 混凝土楼板 公称直径50mm","个","1","7.68","7.68"]
[null,"(2)","31011198换1","堵洞 公称直径50mm","个","1","13.17","13.17"]
[null,"(1)","31011014","一般钢套管制作安装 介质管道公称直径 100mm","个","1","102.31","102.31"]
[null,"(1)","31011055","刚性防水套管制作 介质管道公称直径 100mm","个","1","287.68","287.68"]
[null,"(2)","31011067换1","刚性防水套管安装 介质管道公称直径 100mm","个","1","80.91","80.91"]
[null,"(1)","31011210","管道挖土方 管道挖填土方 管道公称直径100mm以内 0.6m深","m","1","46.16","46.16"]
[null,"","3","卫生洁具","","0","0","4756.25"]
[null,"(1)","31006023换1","洗脸盆 台下式 冷热水","组","3","738.44","2215.32"]
[null,"(1)","31006036","蹲式大便器安装 瓷低水箱","套","2","795.46","1590.92"]
[null,"(1)","31006051","其他成品卫生器具 成品拖布池安装","套","1","759.29","759.29"]
[null,"(1)","31006097换1","不锈钢地漏DN50","个","3","46.94","140.82"]
[null,"(1)","31006103换1","不锈钢清扫口DN100","个","2","24.95","49.9"]
[null,"小   计",{"$nulls":3},"","","7573.84"]
[null,"合   计",{"$nulls":3},"","","7573.84"]
[null,""]
[null,"分部分项定额计价表"]
[null,""]
[null,"工程名称：中国邮政储蓄银行厦门市湖里区华昌支行装修工程_电气工程",{"$nulls":4},"第8页 共10页"]
[null,"序号","项目编码","项目名称","计量单位","工程量","金     额（元）"]
[{"$nulls":6},"综合单价","合价"]
[null,"一","电气工程"]
[null,"","1","强电系统 ","","0","0","96230.51"]
[null,"(1)","30402077换1","总配电箱ZAL","台","1","4380.11","4380.11"]
[null,"(1)","30402077换2","市电配电箱1AL","台","1","2252.62","2252.62"]
[null,"(1)","30402077换3","市电配电箱2AL","台","1","2252.62","2252.62"]
[null,"(1)","30402077换4","配电箱AU","台","1","2633.2","2633.2"]
[null,"(1)","30409065换1","钢制桥架安装 钢制槽式桥架200*100","m","41.81","104.07","4351.17"]
[null,"(1)","30409064换1","钢制桥架安装 钢制槽式桥架100*50","m","16.31","51.1","833.44"]
[null,"(1)","30409064换2","钢制桥架安装 钢制槽式桥架100*100","m","10.65","54.23","577.55"]
[null,"(1)","30407003","电缆桥架支撑架制作","t","0.042","14072.71","591.05"]
[null,"(2)","30407004","电缆桥架支撑架安装","t","0.042","4200.41","176.42"]
[null,"(1)","31104488","防火堵料 墙板","m3","0.03","12065.58","361.97"]
[null,"(1)","30412002换1","套接紧定式镀锌钢导管 JDG敷设 砖、混凝土结构明配 JDG20","m","270.92","18.54","5022.86"]
[null,"(1)","30412003换1","套接紧定式镀锌钢导管 JDG敷设 砖、混凝土结构明配 JDG25","m","115.08","20.38","2345.33"]
[null,"(1)","30412004换1","套接紧定式镀锌钢导管 JDG敷设 砖、混凝土结构明配 JDG32","m","7.14","24.42","174.36"]
[null,"(1)","30412008换1","套接紧定式镀锌钢导管 JDG敷设 砖、混凝土结构暗配 JDG20","m","267.13","12.93","3453.99"]
[null,"(2)","31011156","剔堵槽、沟","m","267.13","25.41","6787.77"]
[null,"(1)","30412009换1","套接紧定式镀锌钢导管 JDG敷设 砖、混凝土结构暗配 JDG25","m","81.04","15.77","1278"]
[null,"(2)","31011156","剔堵槽、沟","m","81.04","25.41","2059.23"]
[null,"(1)","30412010换1","套接紧定式镀锌钢导管 JDG敷设 砖、混凝土结构暗配 JDG32","m","1.85","19.71","36.46"]
[null,"(2)","31011156","剔堵槽、沟","m","1.85","25.41","47.01"]
[null,"(1)","30407005","铁构件制作与安装 一般铁构件制作","t","0.053","14817.83","785.34"]
[null,"(2)","30407006","铁构件制作与安装 一般铁构件安装","t","0.053","5581.23","295.81"]
[null,"(1)","30409135换1","铜芯电力电缆 WDZB-YJY-5*6","m","38.28","41.23","1578.28"]
[null,"(1)","30409136换1","铜芯电力电缆 WDZB-YJY-5*16","m","7.23","94.02","679.76"]
[null,"(1)","30409137换1","铜芯电力电缆 WDZB-YJY-4*25+1*16","m","7.28","124.98","909.85"]
[null,"(1)","30409137换2","铜芯电力电缆 WDZB-YJY-4*35+1*16","m","41.82","162.64","6801.6"]
[null,"(1)","30409287换1","铜芯控制电缆 KVV-5*1.5","m","104.67","15.42","1614.01"]
[null,"(1)","30409221","电力电缆终端头制作安装 1kV以下室内干包式铜芯电力电缆 电缆截面≤10mm2","个","4","72.13","288.52"]
[null,"(1)","30409222","电力电缆终端头制作安装 1kV以下室内干包式铜芯电力电缆 电缆截面≤16mm2","个","2","89.7","179.4"]
[null,"(1)","30409223","电力电缆终端头制作安装 1kV以下室内干包式铜芯电力电缆 电缆截面≤35mm2","个","4","129.86","519.44"]
[null,"(1)","30409297","控制电缆终端头制作安装 电缆芯数≤6芯","个","32","64.94","2078.08"]
[null,"(1)","30413005换2","管内穿线 WDZB-BYJ-2.5","单线","1827.83","4.1","7494.1"]
[null,"(1)","30413006换1","管内穿线 WDZB-BYJ-4","单线","87.27","5.06","441.59"]
[null,""]
[null,"分部分项定额计价表"]
[null,""]
[null,"工程名称：中国邮政储蓄银行厦门市湖里区华昌支行装修工程_电气工程",{"$nulls":4},"第9页 共10页"]
[null,"序号","项目编码","项目名称","计量单位","工程量","金     额（元）"]
[{"$nulls":6},"综合单价","合价"]
[null,"(1)","30413007换1","管内穿线 WDZB-BYJ-6","单线","48.15","7.09","341.38"]
[null,"(1)","30413095换1","线槽配线 WDZB-BYJ-2.5","单线","1383.09","3.63","5020.62"]
[null,"(1)","30413096换1","线槽配线 WDZB-BYJ-4","单线","187.59","5.19","973.59"]
[null,"(1)","30413096换2","线槽配线 WDZB-BYJ-6","单线","294.63","7.04","2074.2"]
[null,"(1)","30414001换1","LED吸顶灯4000K","套","4","97.85","391.4"]
[null,"(1)","30414008换1","LED平板灯600*600 4000K","套","19","173.45","3295.55"]
[null,"(1)","30414008换2","LED平板灯300*300 4000K","套","2","129.01","258.02"]
[null,"(1)","30414008换3","LED长灯条300*1200 6000K","套","21","278.92","5857.32"]
[null,"(1)","30414008换4","LED长灯条70*1200 4000K","套","34","162.45","5523.3"]
[null,"(1)","30414008换5","筒灯100lm/W,4000K，6寸","套","26","72.74","1891.24"]
[null,"(1)","30414008换6","筒灯100lm/W,4000K","套","7","72.74","509.18"]
[null,"(1)","30414137换1","LED灯带3000K","m","56.46","50.15","2831.47"]
[null,"(1)","30414284换1","单控单联开关 250V 10A","套","4","13.94","55.76"]
[null,"(1)","30414284换2","双控单联开关 250V 10A","套","8","15.05","120.4"]
[null,"(1)","30414284换3","单控三联开关 250V 10A","套","4","19.65","78.6"]
[null,"(1)","30414285换1","单控四联开关 250V 10A","套","4","28.72","114.88"]
[null,"(1)","30414307换1","单相二/三孔插座 250V 10A","套","103","19.21","1978.63"]
[null,"(1)","30413198","接线盒 (暗装 难燃聚氯乙烯暗装灯头盒)","个","115","6.34","729.1"]
[null,"(1)","30413197","接线盒 (暗装 难燃聚氯乙烯暗装开关盒)","个","139","6.51","904.89"]
[null,"","2","弱电系统","","0","0","27815.14"]
[null,"(1)","30502001换1","42U网络服务器机柜500*800","台","1","3446.06","3446.06"]
[null,"(1)","30409064换3","钢制桥架安装 钢制槽式桥架100*100","m","29.47","54.23","1598.16"]
[null,"(1)","30407003","电缆桥架支撑架制作","t","0.013","14072.71","182.95"]
[null,"(2)","30407004","电缆桥架支撑架安装","t","0.013","4200.41","54.61"]
[null,"(1)","31104488","防火堵料 墙板","m3","0.02","12065.58","241.31"]
[null,"(1)","30412009换2","套接紧定式镀锌钢导管 JDG敷设 砖、混凝土结构暗配 JDG25","m","3.13","15.77","49.36"]
[null,"(2)","31011156","剔堵槽、沟","m","3.13","25.41","79.53"]
[null,"(1)","30412010换2","套接紧定式镀锌钢导管 JDG敷设 砖、混凝土结构暗配 JDG32","m","141.67","19.71","2792.32"]
[null,"(2)","31011156","剔堵槽、沟","m","141.67","25.41","3599.83"]
[null,"(1)","30412011换1","套接紧定式镀锌钢导管 JDG敷设 砖、混凝土结构暗配 JDG40","m","51.85","25.08","1300.4"]
[null,"(2)","31011156","剔堵槽、沟","m","51.85","25.41","1317.51"]
[null,"(1)","30502021换1","双绞线缆 管内穿放 UTP-6","m","884.04","5.52","4879.9"]
[null,"(1)","30502022换1","双绞线缆 线槽内布放 UTP-6","m","1265.44","5.35","6770.1"]
[null,"(1)","30502057","网络插座","个","32","29.21","934.72"]
[null,"(1)","30502052","安装信息插座底盒(接线盒) (砖墙内)","个","32","17.76","568.32"]
[null,"","3","电源进线","","0","0","16964.1"]
[null,"(1)","30412030换1","钢管敷设 砖、混凝土结构明配 SC80","m","50","104.61","5230.5"]
[null,""]
[null,"分部分项定额计价表"]
[null,""]
[null,"工程名称：中国邮政储蓄银行厦门市湖里区华昌支行装修工程_电气工程",{"$nulls":4},"第10页 共10页"]
[null,"序号","项目编码","项目名称","计量单位","工程量","金     额（元）"]
[{"$nulls":6},"综合单价","合价"]
[null,"(1)","30409138换1","铜芯电力电缆 WDZB-YJY-4*50+1*25","m","50","228.33","11416.5"]
[null,"(1)","30409224","电力电缆终端头制作安装 1kV以下室内干包式铜芯电力电缆 电缆截面≤50mm2","个","2","158.55","317.1"]
[null,"小   计",{"$nulls":3},"","","141009.75"]
[null,"合   计",{"$nulls":3},"","","141009.75"]

{"sheet":"表6_总价措施项目清单与计价表_17取费(厦门)","index":6,"n_rows":8,"n_cols":6,"rows_kept":8,"merged":[[0,1,0,5],[1,1,1,5],[2,1,2,5],[3,1,3,4],[7,1,7,4]],"flags":["formulas_cached_only"]}
[null,"表6"]
[null,"总价措施项目清单与计价表"]
[null,""]
[null,"工程名称：中国邮政储蓄银行厦门市湖里区华昌支行装修工程",{"$nulls":3},"第1页 共1页"]
[null,"序号","项目名称","计算基础(元)","费率（%）","金额（元）"]
[null,"1","安全文明施工费","738729.28","1.034%","7638.46"]
[null,"2","其他总价措施费","738729.28","0.11%","812.6"]
[null,"合          计",{"$nulls":3},"8451.06"]

{"sheet":"表7_单价措施项目清单与计价表_17取费(厦门)","index":7,"n_rows":88,"n_cols":9,"rows_kept":88,"merged":[[0,1,0,8],[1,1,1,8],[2,1,2,8],[3,1,3,6],[3,7,3,8],[4,1,5,1],[4,2,5,2],[4,3,5,3],[4,4,5,4],[4,5,5,5],[4,6,5,6],[4,7,4,8],[6,2,6,8],[26,1,26,8],[27,1,27,8],[28,1,28,8],[29,1,29,6],[29,7,29,8],[30,1,31,1],[30,2,31,2],[30,3,31,3],[30,4,31,4],[30,5,31,5],[30,6,31,6],[30,7,30,8],[35,1,35,7],[36,1,36,7],[37,1,37,8],[38,1,38,8],[39,1,39,8],[40,1,40,6],[40,7,40,8],[41,1,42,1],[41,2,42,2],[41,3,42,3],[41,4,42,4],[41,5,42,5],[41,6,42,6],[41,7,41,8],[43,2,43,8],[52,1,52,7],[53,1,53,7],[54,1,54,8],[55,1,55,8],[56,1,56,8],[57,1,57,6],[57,7,57,8],[58,1,59,1],[58,2,59,2],[58,3,59,3],[58,4,59,4],[58,5,59,5],[58,6,59,6],[58,7,58,8],[60,2,60,8],[69,1,69,7],[70,1,70,7],[71,1,71,8],[72,1,72,8],[73,1,73,8],[74,1,74,6],[74,7,74,8],[75,1,76,1],[75,2,76,2],[75,3,76,3],[75,4,76,4],[75,5,76,5],[75,6,76,6],[75,7,75,8],[77,2,77,8],[86,1,86,7],[87,1,87,7]],"flags":["formulas_cached_only"]}
[null,"表7"]
[null,"单价措施项目清单与计价表"]
[null,""]
[null,"工程名称：中国邮政储蓄银行厦门市湖里区华昌支行装修工程_装饰单位工程",{"$nulls":5},"第1页 共5页"]
[null,"序号","项目编码","项目名称","项目特征描述","计量\n单位","工程量","金     额（元）"]
[{"$nulls":7},"综合单价","合价"]
[null,"一","措施分部L01"]
[null,"1","011702014001","有梁板模板","1.新建钢筋混凝土楼板模板","m2","8.81","77.6","683.66"]
[null,"(1)","10117053","现浇混凝土胶合板模板 有梁板","","m2","8.81","77.6","683.66"]
[null,"2","011702002001","柱模板","1.新建矩形柱模板","m2","9.28","83.1","771.17"]
[null,"(1)","10117045","现浇混凝土胶合板模板 独立矩形柱","","m2","9.28","83.1","771.17"]
[null,"3","011702008001","圈梁模板","1.新砌墙处的圈梁模板\n2.圈梁尺寸200*240mm；","m2","3.96","70.82","280.45"]
[null,"(1)","10117051","现浇混凝土胶合板模板 圈梁","","m2","3.96","70.82","280.45"]
[null,"4","011701003001","砌筑脚手架","1.砌筑双排脚手架","m2","91.12","3.77","343.52"]
[null,"(1)","10117017","里脚手架","","m2","91.12","3.77","343.52"]
[null,"5","011701006001","满堂装饰脚手架","1.装修满堂脚手架 基本层3.6m-5.2m","m2","57.78","11.17","645.4"]
[null,"(1)","10117019","装修满堂脚手架 基本层3.6m-5.2m","","m2","57.78","11.17","645.4"]
[null,"6","010103002001","余方弃置","1.人工装车 (土方)\n2.自卸汽车运土 (载重10t以内 运距 5km)","m3","59.62","41.35","2465.29"]
[null,"(1)","10101042","人工装车 (土方)","","m3","59.62","12.58","750.02"]
[null,"(2)","10101084换1","自卸汽车运土 (载重10t以内 运距 5km)","","m3","59.62","28.77","1715.27"]
[null,"7","011708001001","二次搬运","1.人工搬运 砖、砌块、碎石、砂土 每上一层楼\n2.人工搬运 钢筋、水泥、石灰、油漆、涂料 每上一层楼\n3.人工搬运  各种石板材 每上一层楼\n4.人工搬运  各种瓷砖 每上一层楼\n5.人工搬运 地毯包括塑料地毯、地板胶片 每上一层楼\n6.人工搬运  垃圾每向下1层楼","项（或其他计量单位）","1","2408.91","2408.91"]
[null,"(1)","10117103","人工搬运 砖、砌块、碎石、砂土 每上一层楼","","m3","4.68","31.49","147.37"]
[null,"(2)","10117104","人工搬运 钢筋、水泥、石灰、油漆、涂料 每上一层楼","","t","5","73.71","368.55"]
[null,"(3)","10117105","人工搬运  各种石板材 每上一层楼","","m2","25","5.46","136.5"]
[null,"(4)","10117106","人工搬运  各种瓷砖 每上一层楼","","m2","15","1.96","29.4"]
[null,"(5)","10117112","人工搬运 地毯包括塑料地毯、地板胶片 每上一层楼","","m2","124.65","1.31","163.29"]
[null,"表7"]
[null,"单价措施项目清单与计价表"]
[null,""]
[null,"工程名称：中国邮政储蓄银行厦门市湖里区华昌支行装修工程_装饰单位工程",{"$nulls":5},"第2页 共5页"]
[null,"序号","项目编码","项目名称","项目特征描述","计量\n单位","工程量","金     额（元）"]
[{"$nulls":7},"综合单价","合价"]
[null,"(6)","10117113","人工搬运  垃圾每向下1层楼","","m3","35","44.68","1563.8"]
[null,"8","011707001001","安全文明施工费","1.骑楼地面保护","项","1","468.64","468.64"]
[null,"(1)","10117215","地面旧地毯保护","","m2","44.76","10.47","468.64"]
[null,"小   计",{"$nulls":6},"8067.04"]
[null,"合   计",{"$nulls":6},"8067.04"]
[null,"表7"]
[null,"单价措施项目清单与计价表"]
[null,""]
[null,"工程名称：中国邮政储蓄银行厦门市湖里区华昌支行装修工程_消防工程",{"$nulls":5},"第3页 共5页"]
[null,"序号","项目编码","项目名称","项目特征描述","计量\n单位","工程量","金     额（元）"]
[{"$nulls":7},"综合单价","合价"]
[null,"一","措施项目"]
[null,"1","031301017001","脚手架搭拆","","项","1","423.41","423.41"]
[null,"(1)","JSJ005","电气设备安装脚手架搭拆费","","元","147.633","1.28","188.97"]
[null,"(2)","JSJ007","通风空调脚手架搭拆费","","元","0","1.28","0"]
[null,"(3)","JSJ008","工业管道安装脚手架搭拆费","","元","0","1.28","0"]
[null,"(4)","JSJ009","消防脚手架搭拆费","","元","127.679","1.28","163.43"]
[null,"(5)","JSJ010","给排水、采暖、燃气脚手架搭拆费","","元","54.934","1.28","70.32"]
[null,"(6)","JSJ011","刷油、防腐脚手架搭拆费","","元","0.539","1.28","0.69"]
[null,"(7)","JSJ012","绝热脚手架搭拆费","","元","0","1.28","0"]
[null,"小   计",{"$nulls":6},"423.41"]
[null,"合   计",{"$nulls":6},"423.41"]
[null,"表7"]
[null,"单价措施项目清单与计价表"]
[null,""]
[null,"工程名称：中国邮政储蓄银行厦门市湖里区华昌支行装修工程_给排水工程",{"$nulls":5},"第4页 共5页"]
[null,"序号","项目编码","项目名称","项目特征描述","计量\n单位","工程量","金     额（元）"]
[{"$nulls":7},"综合单价","合价"]
[null,"一","措施项目"]
[null,"1","031301017002","脚手架搭拆","","项","1","107.37","107.37"]
[null,"(1)","JSJ005","电气设备安装脚手架搭拆费","","元","0","1.28","0"]
[null,"(2)","JSJ007","通风空调脚手架搭拆费","","元","0","1.28","0"]
[null,"(3)","JSJ008","工业管道安装脚手架搭拆费","","元","0","1.28","0"]
[null,"(4)","JSJ009","消防脚手架搭拆费","","元","0","1.28","0"]
[null,"(5)","JSJ010","给排水、采暖、燃气脚手架搭拆费","","元","83.882","1.28","107.37"]
[null,"(6)","JSJ011","刷油、防腐脚手架搭拆费","","元","0","1.28","0"]
[null,"(7)","JSJ012","绝热脚手架搭拆费","","元","0","1.28","0"]
[null,"小   计",{"$nulls":6},"107.37"]
[null,"合   计",{"$nulls":6},"107.37"]
[null,"表7"]
[null,"单价措施项目清单与计价表"]
[null,""]
[null,"工程名称：中国邮政储蓄银行厦门市湖里区华昌支行装修工程_电气工程",{"$nulls":5},"第5页 共5页"]
[null,"序号","项目编码","项目名称","项目特征描述","计量\n单位","工程量","金     额（元）"]
[{"$nulls":7},"综合单价","合价"]
[null,"一","措施项目"]
[null,"1","031301017003","脚手架搭拆","","项","1","1491.1","1491.1"]
[null,"(1)","JSJ005","电气设备安装脚手架搭拆费","","元","906.664","1.28","1160.53"]
[null,"(2)","JSJ007","通风空调脚手架搭拆费","","元","0","1.28","0"]
[null,"(3)","JSJ008","工业管道安装脚手架搭拆费","","元","0","1.28","0"]
[null,"(4)","JSJ009","消防脚手架搭拆费","","元","0","1.28","0"]
[null,"(5)","JSJ010","给排水、采暖、燃气脚手架搭拆费","","元","248.462","1.28","318.03"]
[null,"(6)","JSJ011","刷油、防腐脚手架搭拆费","","元","0","1.28","0"]
[null,"(7)","JSJ012","绝热脚手架搭拆费","","元","9.794","1.28","12.54"]
[null,"小   计",{"$nulls":6},"1491.1"]
[null,"合   计",{"$nulls":6},"1491.1"]

{"sheet":"措施项目定额计价表_17取费(厦门)","index":8,"n_rows":71,"n_cols":8,"rows_kept":71,"merged":[[0,1,0,7],[1,1,1,7],[2,1,2,7],[3,1,3,5],[3,6,3,7],[4,1,5,1],[4,2,5,2],[4,3,5,3],[4,4,5,4],[4,5,5,5],[4,6,4,7],[6,2,6,7],[21,1,21,4],[22,1,22,4],[23,1,23,7],[24,1,24,7],[25,1,25,7],[26,1,26,5],[26,6,26,7],[27,1,28,1],[27,2,28,2],[27,3,28,3],[27,4,28,4],[27,5,28,5],[27,6,27,7],[29,2,29,7],[37,1,37,4],[38,1,38,4],[39,1,39,7],[40,1,40,7],[41,1,41,7],[42,1,42,5],[42,6,42,7],[43,1,44,1],[43,2,44,2],[43,3,44,3],[43,4,44,4],[43,5,44,5],[43,6,43,7],[45,2,45,7],[53,1,53,4],[54,1,54,4],[55,1,55,7],[56,1,56,7],[57,1,57,7],[58,1,58,5],[58,6,58,7],[59,1,60,1],[59,2,60,2],[59,3,60,3],[59,4,60,4],[59,5,60,5],[59,6,59,7],[61,2,61,7],[69,1,69,4],[70,1,70,4]],"flags":["formulas_cached_only"]}
[null,""]
[null,"措施项目定额计价表"]
[null,""]
[null,"工程名称：中国邮政储蓄银行厦门市湖里区华昌支行装修工程_装饰单位工程",{"$nulls":4},"第1页 共4页"]
[null,"序号","项目编码","项目名称","计量\n单位","工程量","金     额（元）"]
[{"$nulls":6},"综合单价","合价"]
[null,"一","措施分部L01"]
[null,"(1)","10117053","现浇混凝土胶合板模板 有梁板","m2","8.81","77.6","683.66"]
[null,"(1)","10117045","现浇混凝土胶合板模板 独立矩形柱","m2","9.28","83.1","771.17"]
[null,"(1)","10117051","现浇混凝土胶合板模板 圈梁","m2","3.96","70.82","280.45"]
[null,"(1)","10117017","里脚手架","m2","91.12","3.77","343.52"]
[null,"(1)","10117019","装修满堂脚手架 基本层3.6m-5.2m","m2","57.78","11.17","645.4"]
[null,"(1)","10101042","人工装车 (土方)","m3","59.62","12.58","750.02"]
[null,"(2)","10101084换1","自卸汽车运土 (载重10t以内 运距 5km)","m3","59.62","28.77","1715.27"]
[null,"(1)","10117103","人工搬运 砖、砌块、碎石、砂土 每上一层楼","m3","4.68","31.49","147.37"]
[null,"(2)","10117104","人工搬运 钢筋、水泥、石灰、油漆、涂料 每上一层楼","t","5","73.71","368.55"]
[null,"(3)","10117105","人工搬运  各种石板材 每上一层楼","m2","25","5.46","136.5"]
[null,"(4)","10117106","人工搬运  各种瓷砖 每上一层楼","m2","15","1.96","29.4"]
[null,"(5)","10117112","人工搬运 地毯包括塑料地毯、地板胶片 每上一层楼","m2","124.65","1.31","163.29"]
[null,"(6)","10117113","人工搬运  垃圾每向下1层楼","m3","35","44.68","1563.8"]
[null,"(1)","10117215","地面旧地毯保护","m2","44.76","10.47","468.64"]
[null,"小   计",{"$nulls":3},"","","8067.04"]
[null,"合   计",{"$nulls":3},"","","8067.04"]
[null,""]
[null,"措施项目定额计价表"]
[null,""]
[null,"工程名称：中国邮政储蓄银行厦门市湖里区华昌支行装修工程_消防工程",{"$nulls":4},"第2页 共4页"]
[null,"序号","项目编码","项目名称","计量\n单位","工程量","金     额（元）"]
[{"$nulls":6},"综合单价","合价"]
[null,"一","措施项目"]
[null,"(1)","JSJ005","电气设备安装脚手架搭拆费","元","147.633","1.28","188.97"]
[null,"(2)","JSJ007","通风空调脚手架搭拆费","元","0","1.28","0"]
[null,"(3)","JSJ008","工业管道安装脚手架搭拆费","元","0","1.28","0"]
[null,"(4)","JSJ009","消防脚手架搭拆费","元","127.679","1.28","163.43"]
[null,"(5)","JSJ010","给排水、采暖、燃气脚手架搭拆费","元","54.934","1.28","70.32"]
[null,"(6)","JSJ011","刷油、防腐脚手架搭拆费","元","0.539","1.28","0.69"]
[null,"(7)","JSJ012","绝热脚手架搭拆费","元","0","1.28","0"]
[null,"小   计",{"$nulls":3},"","","423.41"]
[null,"合   计",{"$nulls":3},"","","423.41"]
[null,""]
[null,"措施项目定额计价表"]
[null,""]
[null,"工程名称：中国邮政储蓄银行厦门市湖里区华昌支行装修工程_给排水工程",{"$nulls":4},"第3页 共4页"]
[null,"序号","项目编码","项目名称","计量\n单位","工程量","金     额（元）"]
[{"$nulls":6},"综合单价","合价"]
[null,"一","措施项目"]
[null,"(1)","JSJ005","电气设备安装脚手架搭拆费","元","0","1.28","0"]
[null,"(2)","JSJ007","通风空调脚手架搭拆费","元","0","1.28","0"]
[null,"(3)","JSJ008","工业管道安装脚手架搭拆费","元","0","1.28","0"]
[null,"(4)","JSJ009","消防脚手架搭拆费","元","0","1.28","0"]
[null,"(5)","JSJ010","给排水、采暖、燃气脚手架搭拆费","元","83.882","1.28","107.37"]
[null,"(6)","JSJ011","刷油、防腐脚手架搭拆费","元","0","1.28","0"]
[null,"(7)","JSJ012","绝热脚手架搭拆费","元","0","1.28","0"]
[null,"小   计",{"$nulls":3},"","","107.37"]
[null,"合   计",{"$nulls":3},"","","107.37"]
[null,""]
[null,"措施项目定额计价表"]
[null,""]
[null,"工程名称：中国邮政储蓄银行厦门市湖里区华昌支行装修工程_电气工程",{"$nulls":4},"第4页 共4页"]
[null,"序号","项目编码","项目名称","计量\n单位","工程量","金     额（元）"]
[{"$nulls":6},"综合单价","合价"]
[null,"一","措施项目"]
[null,"(1)","JSJ005","电气设备安装脚手架搭拆费","元","906.664","1.28","1160.53"]
[null,"(2)","JSJ007","通风空调脚手架搭拆费","元","0","1.28","0"]
[null,"(3)","JSJ008","工业管道安装脚手架搭拆费","元","0","1.28","0"]
[null,"(4)","JSJ009","消防脚手架搭拆费","元","0","1.28","0"]
[null,"(5)","JSJ010","给排水、采暖、燃气脚手架搭拆费","元","248.462","1.28","318.03"]
[null,"(6)","JSJ011","刷油、防腐脚手架搭拆费","元","0","1.28","0"]
[null,"(7)","JSJ012","绝热脚手架搭拆费","元","9.794","1.28","12.54"]
[null,"小   计",{"$nulls":3},"","","1491.1"]
[null,"合   计",{"$nulls":3},"","","1491.1"]

{"sheet":"表8_其他项目清单与计价汇总表_17取费(厦门)","index":9,"n_rows":9,"n_cols":5,"rows_kept":9,"merged":[[0,1,0,4],[1,1,1,4],[2,1,2,4],[3,1,3,3],[8,1,8,2]],"flags":["formulas_cached_only"]}
[null,"表8"]
[null,"其他项目清单与计价汇总表"]
[null,""]
[null,"工程名称：中国邮政储蓄银行厦门市湖里区华昌支行装修工程",null,null,"第1页 共1页"]
[null,"序号","项目名称","金额(元)","备注"]
[null,"1","暂列金额","417.34",""]
[null,"2","专业工程暂估价","0",""]
[null,"3","总承包服务费","0",""]
[null,"合计",null,"417.34","——"]

{"sheet":"表9-1_暂列金额明细表_17取费(厦门)","index":10,"n_rows":48,"n_cols":5,"rows_kept":48,"merged":[[0,1,0,4],[1,1,1,4],[2,1,2,4],[3,1,3,3],[11,1,11,2],[12,1,12,4],[13,1,13,4],[14,1,14,4],[15,1,15,3],[23,1,23,2],[24,1,24,4],[25,1,25,4],[26,1,26,4],[27,1,27,3],[35,1,35,2],[36,1,36,4],[37,1,37,4],[38,1,38,4],[39,1,39,3],[47,1,47,2]],"flags":["formulas_cached_only"]}
[null,"表9-1"]
[null,"暂列金额明细表"]
[null,""]
[null,"工程名称：中国邮政储蓄银行厦门市湖里区华昌支行装修工程_装饰单位工程",null,null,"第1页 共4页"]
[null,"序号","项目名称","金额（元）","备注"]
[null,"1","设计变更和现场签证暂列金额","0",""]
[null,"2","优质工程增加费","0",""]
[null,"3","缩短定额工期增加费","0",""]
[null,"4","发包人检测费","0",""]
[null,"5","工程噪音超标排污费","0",""]
[null,"6","渣土收纳费","417.34",""]
[null,"合          计",null,"417.34","--"]
[null,"表9-1"]
[null,"暂列金额明细表"]
[null,""]
[null,"工程名称：中国邮政储蓄银行厦门市湖里区华昌支行装修工程_消防工程",null,null,"第2页 共4页"]
[null,"序号","项目名称","金额（元）","备注"]
[null,"1","设计变更和现场签证暂列金额","0",""]
[null,"2","优质工程增加费","0",""]
[null,"3","缩短定额工期增加费","0",""]
[null,"4","发包人检测费","0",""]
[null,"5","工程噪音超标排污费","0",""]
[null,"6","渣土收纳费","0",""]
[null,"合          计",null,"0","--"]
[null,"表9-1"]
[null,"暂列金额明细表"]
[null,""]
[null,"工程名称：中国邮政储蓄银行厦门市湖里区华昌支行装修工程_给排水工程",null,null,"第3页 共4页"]
[null,"序号","项目名称","金额（元）","备注"]
[null,"1","设计变更和现场签证暂列金额","0",""]
[null,"2","优质工程增加费","0",""]
[null,"3","缩短定额工期增加费","0",""]
[null,"4","发包人检测费","0",""]
[null,"5","工程噪音超标排污费","0",""]
[null,"6","渣土收纳费","0",""]
[null,"合          计",null,"0","--"]
[null,"表9-1"]
[null,"暂列金额明细表"]
[null,""]
[null,"工程名称：中国邮政储蓄银行厦门市湖里区华昌支行装修工程_电气工程",null,null,"第4页 共4页"]
[null,"序号","项目名称","金额（元）","备注"]
[null,"1","设计变更和现场签证暂列金额","0",""]
[null,"2","优质工程增加费","0",""]
[null,"3","缩短定额工期增加费","0",""]
[null,"4","发包人检测费","0",""]
[null,"5","工程噪音超标排污费","0",""]
[null,"6","渣土收纳费","0",""]
[null,"合          计",null,"0","--"]

{"sheet":"表10_分部分项工程量清单综合单价分析表_17取费(厦门)","index":11,"n_rows":675,"n_cols":16,"rows_kept":675,"merged":[[0,1,0,15],[1,1,1,15],[2,1,2,15],[3,1,3,12],[3,13,3,15],[4,1,5,1],[4,2,5,2],[4,3,5,3],[4,4,5,4],[4,5,5,5],[4,6,4,14],[4,15,5,15],[6,2,6,15],[23,1,23,15],[24,1,24,15],[25,1,25,15],[26,1,26,12],[26,13,26,15],[27,1,28,1],[27,2,28,2],[27,3,28,3],[27,4,28,4],[27,5,28,5],[27,6,27,14],[27,15,28,15],[33,2,33,15],[45,1,45,15],[46,1,46,15],[47,1,47,15],[48,1,48,12],[48,13,48,15],[49,1,50,1],[49,2,50,2],[49,3,50,3],[49,4,50,4],[49,5,50,5],[49,6,49,14],[49,15,50,15],[66,1,66,15],[67,1,67,15],[68,1,68,15],[69,1,69,12],[69,13,69,15],[70,1,71,1],[70,2,71,2],[70,3,71,3],[70,4,71,4],[70,5,71,5],[70,6,70,14],[70,15,71,15],[86,1,86,15],[87,1,87,15],[88,1,88,15],[89,1,89,12],[89,13,89,15],[90,1,91,1],[90,2,91,2],[90,3,91,3],[90,4,91,4],[90,5,91,5],[90,6,90,14],[90,15,91,15],[104,2,104,15],[106,1,106,15],[107,1,107,15],[108,1,108,15],[109,1,109,12],[109,13,109,15],[110,1,111,1],[110,2,111,2],[110,3,111,3],[110,4,111,4],[110,5,111,5],[110,6,110,14],[110,15,111,15],[121,1,121,15],[122,1,122,15],[123,1,123,15],[124,1,124,12],[124,13,124,15],[125,1,126,1],[125,2,126,2],[125,3,126,3],[125,4,126,4],[125,5,126,5],[125,6,125,14],[125,15,126,15],[134,1,134,15],[135,1,135,15],[136,1,136,15],[137,1,137,12],[137,13,137,15],[138,1,139,1],[138,2,139,2],[138,3,139,3],[138,4,139,4],[138,5,139,5],[138,6,138,14],[138,15,139,15],[149,1,149,15],[150,1,150,15],[151,1,151,15],[152,1,152,12],[152,13,152,15],[153,1,154,1],[153,2,154,2],[153,3,154,3],[153,4,154,4],[153,5,154,5],[153,6,153,14],[153,15,154,15],[166,1,166,15],[167,1,167,15],[168,1,168,15],[169,1,169,12],[169,13,169,15],[170,1,171,1],[170,2,171,2],[170,3,171,3],[170,4,171,4],[170,5,171,5],[170,6,170,14],[170,15,171,15],[175,2,175,15],[186,1,186,15],[187,1,187,15],[188,1,188,15],[189,1,189,12],[189,13,189,15],[190,1,191,1],[190,2,191,2],[190,3,191,3],[190,4,191,4],[190,5,191,5],[190,6,190,14],[190,15,191,15],[206,1,206,15],[207,1,207,15],[208,1,208,15],[209,1,209,12],[209,13,209,15],[210,1,211,1],[210,2,211,2],[210,3,211,3],[210,4,211,4],[210,5,211,5],[210,6,210,14],[210,15,211,15],[216,2,216,15],[226,1,226,15],[227,1,227,15],[228,1,228,15],[229,1,229,12],[229,13,229,15],[230,1,231,1],[230,2,231,2],[230,3,231,3],[230,4,231,4],[230,5,231,5],[230,6,230,14],[230,15,231,15],[243,1,243,15],[244,1,244,15],[245,1,245,15],[246,1,246,12],[246,13,246,15],[247,1,248,1],[247,2,248,2],[247,3,248,3],[247,4,248,4],[247,5,248,5],[247,6,247,14],[247,15,248,15],[252,2,252,15],[259,1,259,15],[260,1,260,15],[261,1,261,15],[262,1,262,12],[262,13,262,15],[263,1,264,1],[263,2,264,2],[263,3,264,3],[263,4,264,4],[263,5,264,5],[263,6,263,14],[263,15,264,15],[275,1,275,15],[276,1,276,15],[277,1,277,15],[278,1,278,12],[278,13,278,15],[279,1,280,1],[279,2,280,2],[279,3,280,3],[279,4,280,4],[279,5,280,5],[279,6,279,14],[279,15,280,15],[287,2,287,15],[294,1,294,15],[295,1,295,15],[296,1,296,15],[297,1,297,12],[297,13,297,15],[298,1,299,1],[298,2,299,2],[298,3,299,3],[298,4,299,4],[298,5,299,5],[298,6,298,14],[298,15,299,15],[300,2,300,15],[311,1,311,15],[312,1,312,15],[313,1,313,15],[314,1,314,12],[314,13,314,15],[315,1,316,1],[315,2,316,2],[315,3,316,3],[315,4,316,4],[315,5,316,5],[315,6,315,14],[315,15,316,15],[330,1,330,15],[331,1,331,15],[332,1,332,15],[333,1,333,12],[333,13,333,15],[334,1,335,1],[334,2,335,2],[334,3,335,3],[334,4,335,4],[334,5,335,5],[334,6,334,14],[334,15,335,15],[348,1,348,15],[349,1,349,15],[350,1,350,15],[351,1,351,12],[351,13,351,15],[352,1,353,1],[352,2,353,2],[352,3,353,3],[352,4,353,4],[352,5,353,5],[352,6,352,14],[352,15,353,15],[363,1,363,15],[364,1,364,15],[365,1,365,15],[366,1,366,12],[366,13,366,15],[367,1,368,1],[367,2,368,2],[367,3,368,3],[367,4,368,4],[367,5,368,5],[367,6,367,14],[367,15,368,15],[377,1,377,15],[378,1,378,15],[379,1,379,15],[380,1,380,12],[380,13,380,15],[381,1,382,1],[381,2,382,2],[381,3,382,3],[381,4,382,4],[381,5,382,5],[381,6,381,14],[381,15,382,15],[383,2,383,15],[391,1,391,15],[392,1,392,15],[393,1,393,15],[394,1,394,12],[394,13,394,15],[395,1,396,1],[395,2,396,2],[395,3,396,3],[395,4,396,4],[395,5,396,5],[395,6,395,14],[395,15,396,15],[405,1,405,15],[406,1,406,15],[407,1,407,15],[408,1,408,12],[408,13,408,15],[409,1,410,1],[409,2,410,2],[409,3,410,3],[409,4,410,4],[409,5,410,5],[409,6,409,14],[409,15,410,15],[418,1,418,15],[419,1,419,15],[420,1,420,15],[421,1,421,12],[421,13,421,15],[422,1,423,1],[422,2,423,2],[422,3,423,3],[422,4,423,4],[422,5,423,5],[422,6,422,14],[422,15,423,15],[431,1,431,15],[432,1,432,15],[433,1,433,15],[434,1,434,12],[434,13,434,15],[435,1,436,1],[435,2,436,2],[435,3,436,3],[435,4,436,4],[435,5,436,5],[435,6,435,14],[435,15,436,15],[447,1,447,15],[448,1,448,15],[449,1,449,15],[450,1,450,12],[450,13,450,15],[451,1,452,1],[451,2,452,2],[451,3,452,3],[451,4,452,4],[451,5,452,5],[451,6,451,14],[451,15,452,15],[463,1,463,15],[464,1,464,15],[465,1,465,15],[466,1,466,12],[466,13,466,15],[467,1,468,1],[467,2,468,2],[467,3,468,3],[467,4,468,4],[467,5,468,5],[467,6,467,14],[467,15,468,15],[470,1,470,15],[471,1,471,15],[472,1,472,15],[473,1,473,12],[473,13,473,15],[474,1,475,1],[474,2,475,2],[474,3,475,3],[474,4,475,4],[474,5,475,5],[474,6,474,14],[474,15,475,15],[476,2,476,15],[490,1,490,15],[491,1,491,15],[492,1,492,15],[493,1,493,12],[493,13,493,15],[494,1,495,1],[494,2,495,2],[494,3,495,3],[494,4,495,4],[494,5,495,5],[494,6,494,14],[494,15,495,15],[507,1,507,15],[508,1,508,15],[509,1,509,15],[510,1,510,12],[510,13,510,15],[511,1,512,1],[511,2,512,2],[511,3,512,3],[511,4,512,4],[511,5,512,5],[511,6,511,14],[511,15,512,15],[522,1,522,15],[523,1,523,15],[524,1,524,15],[525,1,525,12],[525,13,525,15],[526,1,527,1],[526,2,527,2],[526,3,527,3],[526,4,527,4],[526,5,527,5],[526,6,526,14],[526,15,527,15],[539,1,539,15],[540,1,540,15],[541,1,541,15],[542,1,542,12],[542,13,542,15],[543,1,544,1],[543,2,544,2],[543,3,544,3],[543,4,544,4],[543,5,544,5],[543,6,543,14],[543,15,544,15],[553,1,553,15],[554,1,554,15],[555,1,555,15],[556,1,556,12],[556,13,556,15],[557,1,558,1],[557,2,558,2],[557,3,558,3],[557,4,558,4],[557,5,558,5],[557,6,557,14],[557,15,558,15],[569,1,569,15],[570,1,570,15],[571,1,571,15],[572,1,572,12],[572,13,572,15],[573,1,574,1],[573,2,574,2],[573,3,574,3],[573,4,574,4],[573,5,574,5],[573,6,573,14],[573,15,574,15],[588,1,588,15],[589,1,589,15],[590,1,590,15],[591,1,591,12],[591,13,591,15],[592,1,593,1],[592,2,593,2],[592,3,593,3],[592,4,593,4],[592,5,593,5],[592,6,592,14],[592,15,593,15],[607,1,607,15],[608,1,608,15],[609,1,609,15],[610,1,610,12],[610,13,610,15],[611,1,612,1],[611,2,612,2],[611,3,612,3],[611,4,612,4],[611,5,612,5],[611,6,611,14],[611,15,612,15],[626,1,626,15],[627,1,627,15],[628,1,628,15],[629,1,629,12],[629,13,629,15],[630,1,631,1],[630,2,631,2],[630,3,631,3],[630,4,631,4],[630,5,631,5],[630,6,630,14],[630,15,631,15],[644,1,644,15],[645,1,645,15],[646,1,646,15],[647,1,647,12],[647,13,647,15],[648,1,649,1],[648,2,649,2],[648,3,649,3],[648,4,649,4],[648,5,649,5],[648,6,648,14],[648,15,649,15],[662,1,662,15],[663,1,663,15],[664,1,664,15],[665,1,665,12],[665,13,665,15],[666,1,667,1],[666,2,667,2],[666,3,667,3],[666,4,667,4],[666,5,667,5],[666,6,666,14],[666,15,667,15]],"flags":["formulas_cached_only"]}
[null,"表10"]
[null,"分部分项工程量清单综合单价分析表"]
[null,""]
[null,"工程名称：中国邮政储蓄银行厦门市湖里区华昌支行装修工程_装饰单位工程",{"$nulls":11},"第1页 共40页"]
[null,"序号","项目\n编码","项目名称及特征描述","单位","工程量","综合单价组成（元）",{"$nulls":8},"综合单价（元）"]
[{"$nulls":6},"人工费","材料\n费","其中：\n设备费","施工机具\n使用费","企业\n管理费","风险费","利润","规费","税金"]
[null,"一","拆除工程"]
[null,"1","011601001001","砖（石）砌体拆除\n1.墙体拆除","m3","31.34","","","","","","","","","","154.06"]
[null,"(1)","10116001","拆除砌体 (标准砖)","m3","31.34","121.44","0","0","0","11.9","0","8","0","12.72","154.06"]
[null,"2","011604001001","平面抹灰层拆除\n1.拆除原有墙面","m2","233.48","","","","","","","","","","35.75"]
[null,"(1)","10116049","拆除墙面块料层（含结合层）","m2","233.48","28.18","0","0","0","2.76","0","1.86","0","2.95","35.75"]
[null,"3","011610001001","门窗拆除\n1.拆除原有后门及卫生间门","樘","7","","","","","","","","","","27.09"]
[null,"(1)","10116102","拆除整樘门窗","樘","7","21.35","0","0","0","2.09","0","1.41","0","2.24","27.09"]
[null,"4","011609002001","隔断隔墙拆除\n1.拆除原有玻璃隔断及玻璃门","m2","26.77","","","","","","","","","","28.78"]
[null,"(1)","10116100","拆除玻璃隔断 (破坏性拆除)","m2","26.77","22.69","0","0","0","2.22","0","1.49","0","2.38","28.78"]
[null,"5","011610003001","卷帘门拆除\n1.拆除原有卷闸门","m2","24.96","","","","","","","","","","25.41"]
[null,"(1)","10116105","拆除各种卷帘门","m2","24.96","20.03","0","0","0","1.96","0","1.32","0","2.1","25.41"]
[null,"6","011605001001","平面块料拆除\n1.拆除原木地板面层","m2","57.42","","","","","","","","","","6.34"]
[null,"(1)","10116043换1","拆除木地板面层 (不带龙骨)","m2","57.42","5","0","0","0","0.49","0","0.33","0","0.52","6.34"]
[null,"7","011602002002","钢筋混凝土构件拆除\n1.拆除楼梯","m2","22.1","","","","","","","","","","53.8"]
[null,"(1)","10116014","拆除现浇钢筋混凝土 (楼梯)","m2","22.1","30.32","0","0","12.09","4.16","0","2.79","0","4.44","53.8"]
[null,"8","011602002001","钢筋混凝土构件拆除\n1.拆除二层原有楼板","m3","3.64","","","","","","","","","","297.14"]
[null,"(1)","10116015","拆除预制钢筋混凝土 (楼板)","m3","3.64","223.77","0","0","10.46","22.95","0","15.43","0","24.53","297.14"]
[null,"表10"]
[null,"分部分项工程量清单综合单价分析表"]
[null,""]
[null,"工程名称：中国邮政储蓄银行厦门市湖里区华昌支行装修工程_装饰单位工程",{"$nulls":11},"第2页 共40页"]
[null,"序号","项目\n编码","项目名称及特征描述","单位","工程量","综合单价组成（元）",{"$nulls":8},"综合单价（元）"]
[{"$nulls":6},"人工费","材料\n费","其中：\n设备费","施工机具\n使用费","企业\n管理费","风险费","利润","规费","税金"]
[null,"9","011606003001","天棚面龙骨及饰面拆除\n1.拆除骑楼走廊吊顶","m2","44.76","","","","","","","","","","7.94"]
[null,"(1)","10116066","拆除天棚 (金属龙骨 金属面)","m2","44.76","6.26","0","0","0","0.61","0","0.41","0","0.66","7.94"]
[null,"10","011606003002","天棚面龙骨及饰面拆除\n1.拆除原有室内天棚","m2","338.06","","","","","","","","","","18.49"]
[null,"(1)","10116061","拆除天棚面 (石灰砂浆面)","m2","338.06","14.57","0","0","0","1.43","0","0.96","0","1.53","18.49"]
[null,"二","新建工程"]
[null,"1","010401003001","实心砖墙\n1.砖品种、规格、强度等级:100mm厚砖墙","m3","2.67","","","","","","","","","","866.63"]
[null,"(1)","10104001","实心标准砖墙","m3","2.67","311.84","367.36","0","3.92","66.95","0","45","0","71.56","866.63"]
[null,"2","010401003004","实心砖墙\n1.砖品种、规格、强度等级:120mm厚砖墙","m3","0.4","","","","","","","","","","866.63"]
[null,"(1)","10104001","实心标准砖墙","m3","0.4","311.84","367.36","0","3.92","66.95","0","45","0","71.56","866.63"]
[null,"3","010401003003","实心砖墙   部位：ATM区\n1.砖品种、规格、强度等级:200mm厚砖墙","m3","4","","","","","","","","","","866.63"]
[null,"(1)","10104001","实心标准砖墙","m3","4","311.84","367.36","0","3.92","66.95","0","45","0","71.56","866.63"]
[null,"4","010401003002","实心砖墙\n1.砖品种、规格、强度等级:240mm厚砖墙","m3","10.66","","","","","","","","","","866.63"]
[null,"(1)","10104001","实心标准砖墙","m3","10.66","311.84","367.36","0","3.92","66.95","0","45","0","71.56","866.63"]
[null,"5","011210006001","其他隔断\n1.新建成品玻璃百叶铝合金隔断","m2","30.27","","","","","","","","","","922.2"]
[null,"(1)","10112334","全玻璃隔断 (钢化玻璃)","m2","30.27","48.03","219.38","0","0","26.21","0","17.62","0","28.01","339.25"]
[null,"(2)","10108073","铝合金百叶窗制作","m2","30.27","39.47","357.91","0","3.17","39.25","0","26.39","0","41.96","508.15"]
[null,"表10"]
[null,"分部分项工程量清单综合单价分析表"]
[null,""]
[null,"工程名称：中国邮政储蓄银行厦门市湖里区华昌支行装修工程_装饰单位工程",{"$nulls":11},"第3页 共40页"]
[null,"序号","项目\n编码","项目名称及特征描述","单位","工程量","综合单价组成（元）",{"$nulls":8},"综合单价（元）"]
[{"$nulls":6},"人工费","材料\n费","其中：\n设备费","施工机具\n使用费","企业\n管理费","风险费","利润","规费","税金"]
[null,"(3)","10108077","铝合金百叶窗安装","m2","30.27","34.1","24.86","0","0","5.78","0","3.88","0","6.18","74.8"]
[null,"6","011210006003","其他隔断  \n1.双面轻钢龙骨隔墙，水泥纤维板饰面","m2","37.4","","","","","","","","","","217.08"]
[null,"(1)","10112351换1","双面轻钢龙骨水泥纤维板隔断墙","m2","37.4","60.07","110.61","0","0.44","16.77","0","11.27","0","17.92","217.08"]
[null,"7","011210006004","其他隔断   部位：楼梯\n1.双面轻钢龙骨隔墙，防火板饰面\n2.灰色防火板","m2","49.34","","","","","","","","","","329.31"]
[null,"(1)","10112351换2","双面轻钢龙骨防火板隔断墙","m2","49.34","60.07","184.81","0","0.44","24.04","0","16.16","0","25.7","311.22"]
[null,"(2)","10112217换2","灰色防火板","m2","5.35","24.08","106.88","0","0.56","12.89","0","8.66","0","13.78","166.85"]
[null,"8","011210003001","玻璃隔断   部位：楼梯\n1.玻璃隔断\n2.不锈钢扶手","m2","15.96","","","","","","","","","","643.54"]
[null,"(1)","10112334换3","全玻璃隔断 (钢化玻璃)","m2","15.96","48.03","459.24","0","0","49.71","0","33.42","0","53.14","643.54"]
[null,"9","010505001001","有梁板\n1.二层新建钢筋混凝土楼板","m3","0.88","","","","","","","","","","638.63"]
[null,"(1)","10105024","C20泵送混凝土 (有梁板)","m3","0.88","35.03","468.13","0","0.24","49.33","0","33.16","0","52.73","638.62"]
[null,"10","010515001001","现浇构件钢筋\n1.钢筋网Φ8网格@150*150\n2.墙面钢筋网格抹灰","t","0.525","","","","","","","","","","19003.35"]
[null,"(1)","10105065","现浇构件圆钢筋HPB300以内 (直径≤10mm)","t","0.525","1259.09","5210.36","0","19.58","635.92","0","427.5","0","679.72","8232.17"]
[null,"(2)","10112001换1","内墙面水泥砂浆一般抹灰 (50mm厚) 砖墙、混凝土墙","m2","94.976","26.26","20.22","0","0.45","4.6","0","3.09","0","4.92","59.54"]
[null,"11","010515001003","现浇构件钢筋  部位：加钞间\n1.圈梁钢筋","t","0.046","","","","","","","","","","7528.91"]
[null,"(1)","10105067","现浇构件带肋钢筋HRB400以内 (直径≤10mm)","t","0.013","1046.77","5298.51","0","19.49","623.75","0","419.31","0","666.7","8074.53"]
[null,"表10"]
[null,"分部分项工程量清单综合单价分析表"]
[null,""]
[null,"工程名称：中国邮政储蓄银行厦门市湖里区华昌支行装修工程_装饰单位工程",{"$nulls":11},"第4页 共40页"]
[null,"序号","项目\n编码","项目名称及特征描述","单位","工程量","综合单价组成（元）",{"$nulls":8},"综合单价（元）"]
[{"$nulls":6},"人工费","材料\n费","其中：\n设备费","施工机具\n使用费","企业\n管理费","风险费","利润","规费","税金"]
[null,"(2)","10105068","现浇构件带肋钢筋HRB400以内 (直径12mm)","t","0.033","831.99","4873.72","0","59.55","565","0","379.82","0","603.91","7313.99"]
[null,"12","010515001002","现浇构件钢筋   部位：现金区柜台\n1.钢筋网及现浇柱钢筋","t","0.132","","","","","","","","","","7630.45"]
[null,"(1)","10105066换1","现浇构件圆钢筋HPB300以内 (直径12mm)","t","0.068","847.79","5159.54","0","53.37","593.95","0","399.28","0","634.85","7688.78"]
[null,"(2)","10105066换2","现浇构件圆钢筋HPB300以内 (直径16mm)","t","0.063","847.79","5159.32","0","53.37","593.93","0","399.26","0","634.83","7688.5"]
[null,"13","010503004001","圈梁   部位：加钞间\n1.新增圈梁","m3","0.3","","","","","","","","","","903.7"]
[null,"(1)","10105019换1","[C25预拌非泵送普通混凝土] (圈梁)","m3","0.3","248.58","463.75","0","0","69.81","0","46.93","0","74.62","903.69"]
[null,"14","010502001001","矩形柱   部位：现金区柜台\n1.现浇混凝土柱","m3","1.6","","","","","","","","","","644.75"]
[null,"(1)","10105011换1","[C25预拌非泵送普通混凝土] (独立矩形柱)","m3","1.6","51.94","456.28","0","0","49.81","0","33.48","0","53.24","644.75"]
[null,"15","011501001001","柜台\n1.人造石台面\n2.32mm防弹防砸复合玻璃\n3.金属木纹板内夹18mm阻燃板基层\n4.12厚灰色防火板\n5.不锈钢拉盖及槽\n6.线路保护板\n7.实木收边条","㎡","7.3","","","","","","","","","","3539.66"]
[null,"(1)","10112191换2","人造石台面板","m2","7.3","77.82","164.79","0","0.1","23.79","0","15.99","0","25.42","307.91"]
[null,"(2)","10112334换4","32mm防弹玻璃","m2","8.16","48.03","1165.74","0","0","118.95","0","79.96","0","127.14","1539.82"]
[null,"(3)","10112225换1","金属木纹板","m2","29.449","23.28","68.96","0","0.63","9.1","0","6.12","0","9.73","117.82"]
[null,"(4)","10112217换4","20mm阻燃板","m2","18.722","24.08","65.18","0","0.56","8.8","0","5.92","0","9.41","113.95"]
[null,"(5)","10112217换5","灰色防火板","m2","4","24.08","106.88","0","0.56","12.89","0","8.66","0","13.78","166.85"]
[null,"表10"]
[null,"分部分项工程量清单综合单价分析表"]
[null,""]
[null,"工程名称：中国邮政储蓄银行厦门市湖里区华昌支行装修工程_装饰单位工程",{"$nulls":11},"第5页 共40页"]
[null,"序号","项目\n编码","项目名称及特征描述","单位","工程量","综合单价组成（元）",{"$nulls":8},"综合单价（元）"]
[{"$nulls":6},"人工费","材料\n费","其中：\n设备费","施工机具\n使用费","企业\n管理费","风险费","利润","规费","税金"]
[null,"(6)","10112191换3","人造石饰面","m2","3.25","77.82","164.79","0","0.1","23.79","0","15.99","0","25.42","307.91"]
[null,"(7)","10112230换2","乳白色亚克力灯片","m2","0.8","24.04","75.19","0","0","9.72","0","6.54","0","10.39","125.88"]
[null,"(8)","BC002","成品键盘架","个","3","2.82","35","0","9.2","4.61","0","3.1","0","4.93","59.66"]
[null,"(9)","B006","不锈钢格栅300*200（mm）","个","2","0","200","0","0","19.6","0","13.18","0","20.95","253.73"]
[null,"(10)","B005","不锈钢款槽300mm*200*150（mm）","个","2","0","200","0","0","19.6","0","13.18","0","20.95","253.73"]
[null,"(11)","10112296换3","滑动线路防护板 (柱帽、柱脚及其他)","m2","3.2","82.18","204.75","0","0","28.12","0","18.9","0","30.06","364.01"]
[null,"(12)","10115035","木装饰线 (角线 宽度 ≤25mm)","m","10.6","5.79","6.5","0","0.05","1.21","0","0.81","0","1.29","15.65"]
[null,"(13)","10113226换3","暗藏led灯带","米","30","18.45","11.25","0","0","2.91","0","1.96","0","3.11","37.68"]
[null,"16","011304002001","风口\n1、白色烤漆百页排风口\n（20*15间隔15mm）","个","2","","","","","","","","","","436.23"]
[null,"(1)","10113221换1","天棚铝合金 (风口)","个","2","18.64","325.22","0","0","33.7","0","22.65","0","36.02","436.23"]
[null,"17","011503001001","金属扶手、栏杆、栏板\n1.新建无障碍通道不锈钢扶手","m","6.64","","","","","","","","","","367.3"]
[null,"(1)","10115086","不锈钢栏杆 (不锈钢扶手)","m","6.64","140.01","135.39","0","14.13","28.37","0","19.07","0","30.33","367.3"]
[null,"三","地面工程"]
[null,"1","011102003001","块料楼地面   部位：卫生间\n1.防滑地砖300*300\n2.20厚1:2.5干硬性水泥砂浆粘接层\n3.2厚聚氨酯防水层\n4.20厚1:2.5水泥砂浆找平层\n5.水泥地砂浆一道（内掺建筑胶水）","m2","4.91","","","","","","","","","","246.92"]
[null,"表10"]
[null,"分部分项工程量清单综合单价分析表"]
[null,""]
[null,"工程名称：中国邮政储蓄银行厦门市湖里区华昌支行装修工程_装饰单位工程",{"$nulls":11},"第6页 共40页"]
[null,"序号","项目\n编码","项目名称及特征描述","单位","工程量","综合单价组成（元）",{"$nulls":8},"综合单价（元）"]
[{"$nulls":6},"人工费","材料\n费","其中：\n设备费","施工机具\n使用费","企业\n管理费","风险费","利润","规费","税金"]
[null,"(1)","10111045换1","地砖楼地面(水泥砂浆结合层) (不勾缝 周长1600mm以内)","m2","4.91","40.79","62.27","0","0.46","10.14","0","6.82","0","10.84","131.32"]
[null,"(2)","10109082","聚氨脂防水涂膜 (2mm厚 平面)","m2","4.91","5.64","62.89","0","0","6.72","0","4.52","0","7.18","86.95"]
[null,"(3)","10111002换1","水泥砂浆找平层（20mm厚） (在混凝土或硬基层面上)","m2","4.91","13.11","9.01","0","0.46","2.21","0","1.49","0","2.37","28.65"]
[null,"2","011102003002","块料楼地面   部位：一层大厅\n1.防滑地砖800*800\n2.20厚1:2.5干硬性水泥砂浆粘接层\n3.20厚1:2.5水泥砂浆找平层\n4.水泥地砂浆一道（内掺建筑胶水）","m2","60.37","","","","","","","","","","222.1"]
[null,"(1)","10111047换1","地砖楼地面(水泥砂浆结合层) (不勾缝 周长3200mm以外)","m2","60.37","47.83","104.2","0","0.46","14.94","0","10.05","0","15.97","193.45"]
[null,"(2)","10111002换2","水泥砂浆找平层（20mm厚） (在混凝土或硬基层面上)","m2","60.37","13.11","9.01","0","0.46","2.21","0","1.49","0","2.37","28.65"]
[null,"3","011102003003","块料楼地面\n1.防滑地砖600*600\n2.20厚1:2.5干硬性水泥砂浆粘接层\n3.20厚1:2.5水泥砂浆找平层\n4.水泥地砂浆一道（内掺建筑胶水）","m2","43.62","","","","","","","","","","205.76"]
[null,"(1)","10111047换2","地砖楼地面(水泥砂浆结合层) (不勾缝 周长3200mm以外)","m2","43.62","47.83","91.32","0","0.46","13.68","0","9.2","0","14.62","177.11"]
[null,"(2)","10111002换12","水泥砂浆找平层（20mm厚） (在混凝土或硬基层面上)","m2","43.62","13.11","9.01","0","0.46","2.21","0","1.49","0","2.37","28.65"]
[null,"表10"]
[null,"分部分项工程量清单综合单价分析表"]
[null,""]
[null,"工程名称：中国邮政储蓄银行厦门市湖里区华昌支行装修工程_装饰单位工程",{"$nulls":11},"第7页 共40页"]
[null,"序号","项目\n编码","项目名称及特征描述","单位","工程量","综合单价组成（元）",{"$nulls":8},"综合单价（元）"]
[{"$nulls":6},"人工费","材料\n费","其中：\n设备费","施工机具\n使用费","企业\n管理费","风险费","利润","规费","税金"]
[null,"4","011102001002","石材楼地面   部位：无障碍通道\n1.20厚花岗岩\n2.10厚1:2.5干硬性水泥砂浆粘接层\n3.10厚1:2.5水泥砂浆找平层\n4.水泥地砂浆一道（内掺建筑胶水）","m2","3.4","","","","","","","","","","489.52"]
[null,"(1)","10111037换1","石板材楼地面（水泥砂浆结合层） (单色 周长3200mm以外)","m2","3.4","49.58","321.57","0","0.46","36.42","0","24.48","0","38.93","471.44"]
[null,"(2)","10111002换4","水泥砂浆找平层（10mm厚） (在混凝土或硬基层面上)","m2","3.4","8.93","5.13","0","0.19","1.4","0","0.94","0","1.49","18.08"]
[null,"5","011102001003","石材楼地面   部位：大门\n1.20厚大理石门头石\n2.20厚1:2.5干硬性水泥砂浆粘接层\n3.10厚1:2.5水泥砂浆找平层\n4.水泥地砂浆一道（内掺建筑胶水）","m2","4.82","","","","","","","","","","279.39"]
[null,"(1)","10111037换2","石板材楼地面（水泥砂浆结合层） (单色 周长3200mm以外)","m2","4.82","49.58","155.93","0","0.46","20.19","0","13.57","0","21.58","261.31"]
[null,"(2)","10111002换8","水泥砂浆找平层（10mm厚） (在混凝土或硬基层面上)","m2","4.82","8.93","5.13","0","0.19","1.4","0","0.94","0","1.49","18.08"]
[null,"6","011102001001","石材楼地面\n1.20厚大理石门头石\n2.20厚1:2.5干硬性水泥砂浆粘接层\n3.10厚1:2.5水泥砂浆找平层\n4.水泥地砂浆一道（内掺建筑胶水）","m2","0.89","","","","","","","","","","277.39"]
[null,"表10"]
[null,"分部分项工程量清单综合单价分析表"]
[null,""]
[null,"工程名称：中国邮政储蓄银行厦门市湖里区华昌支行装修工程_装饰单位工程",{"$nulls":11},"第8页 共40页"]
[null,"序号","项目\n编码","项目名称及特征描述","单位","工程量","综合单价组成（元）",{"$nulls":8},"综合单价（元）"]
[{"$nulls":6},"人工费","材料\n费","其中：\n设备费","施工机具\n使用费","企业\n管理费","风险费","利润","规费","税金"]
[null,"(1)","10111036换1","石板材楼地面（水泥砂浆结合层） (单色 周长3200mm以内)","m2","0.89","48.02","155.93","0","0.46","20.03","0","13.47","0","21.41","259.32"]
[null,"(2)","10111002换3","水泥砂浆找平层（10mm厚） (在混凝土或硬基层面上)","m2","0.89","8.93","5.13","0","0.19","1.4","0","0.94","0","1.49","18.08"]
[null,"7","011102001005","石材楼地面  部位：卫生间\n1.20厚大理石门头石\n2.20厚1:2.5干硬性水泥砂浆粘接层\n3.2厚聚氨酯防水层\n4.10厚1:2.5水泥砂浆找平层\n5.水泥地砂浆一道（内掺建筑胶水）","m2","0.21","","","","","","","","","","364.38"]
[null,"(1)","10111036换2","石板材楼地面（水泥砂浆结合层） (单色 周长3200mm以内)","m2","0.21","48.02","155.93","0","0.46","20.03","0","13.47","0","21.41","259.32"]
[null,"(2)","10109082","聚氨脂防水涂膜 (2mm厚 平面)","m2","0.21","5.64","62.89","0","0","6.72","0","4.52","0","7.18","86.95"]
[null,"(3)","10111002换5","水泥砂浆找平层（10mm厚） (在混凝土或硬基层面上)","m2","0.21","8.93","5.13","0","0.19","1.4","0","0.94","0","1.49","18.08"]
[null,"8","011102001006","石材楼地面   部位：楼梯及周边\n1.20厚大理石\n2.20厚1:2.5干硬性水泥砂浆粘接层\n3.10厚1:2.5水泥砂浆找平层\n4.12厘阻燃板基层","m2","18.74","","","","","","","","","","339.6"]
[null,"(1)","10111036换5","石板材楼地面（水泥砂浆结合层） (单色 周长3200mm以内)","m2","18.74","48.02","155.93","0","0.46","20.03","0","13.47","0","21.41","259.32"]
[null,"(2)","10111002换11","水泥砂浆找平层（10mm厚） (在混凝土或硬基层面上)","m2","18.74","8.93","5.13","0","0.19","1.4","0","0.94","0","1.49","18.08"]
[null,"表10"]
[null,"分部分项工程量清单综合单价分析表"]
[null,""]
[null,"工程名称：中国邮政储蓄银行厦门市湖里区华昌支行装修工程_装饰单位工程",{"$nulls":11},"第9页 共40页"]
[null,"序号","项目\n编码","项目名称及特征描述","单位","工程量","综合单价组成（元）",{"$nulls":8},"综合单价（元）"]
[{"$nulls":6},"人工费","材料\n费","其中：\n设备费","施工机具\n使用费","企业\n管理费","风险费","利润","规费","税金"]
[null,"(3)","10112217换3","12mm阻燃板","m2","13.8","24.08","41.94","0","0.56","6.52","0","4.39","0","6.97","84.46"]
[null,"9","011104001001","地毯楼地面\n1.500*500*12地毯\n2.防潮垫\n3.5mm自流平层\n4.30厚1:2.5水泥砂浆找平层\n5.水泥地砂浆一道（内掺建筑胶水）","m2","164.83","","","","","","","","","","249.84"]
[null,"(1)","10111090换1","楼地面铺地毯 (带胶垫)","m2","164.83","37.13","128.9","0","0","16.27","0","10.94","0","17.39","210.63"]
[null,"(2)","10111002换6","水泥砂浆找平层（30mm厚） (在混凝土或硬基层面上)","m2","164.83","17.28","12.88","0","0.74","3.03","0","2.04","0","3.24","39.21"]
[null,"10","011104001002","地毯楼地面   部位：大门口\n1.3M地垫\n2.800*800玻化砖\n3.30厚1:2.5水泥砂浆找平层\n4.水泥地砂浆一道（内掺建筑胶水）","m2","1.28","","","","","","","","","","349.41"]
[null,"(1)","10111091换1","楼地面铺地毯 (不带胶垫)","m2","1.28","30.26","214.26","0","0","23.96","0","16.11","0","25.61","310.2"]
[null,"(2)","10111002换7","水泥砂浆找平层（30mm厚） (在混凝土或硬基层面上)","m2","1.28","17.28","12.88","0","0.74","3.03","0","2.04","0","3.24","39.21"]
[null,"11","011502001001","金属装饰线\n1.线条材料品种、规格、颜色:不锈钢收边","m","7.14","","","","","","","","","","23"]
[null,"(1)","10115043","不锈钢装饰线 (角线 宽度 ≤20mm)","m","7.14","5.93","12.2","0","0","1.78","0","1.19","0","1.9","23"]
[null,"12","011105006002","金属踢脚线\n1.60mm不锈钢踢脚线\n2.9mm阻燃板基层","m","144.55","","","","","","","","","","45.96"]
[null,"(1)","10111101换3","多层板基底、面饰不锈钢板踢脚板（60mm高）","m","144.55","15.37","17.96","0","0.03","3.27","0","2.2","0","3.49","42.32"]
[null,"表10"]
[null,"分部分项工程量清单综合单价分析表"]
[null,""]
[null,"工程名称：中国邮政储蓄银行厦门市湖里区华昌支行装修工程_装饰单位工程",{"$nulls":11},"第10页 共40页"]
[null,"序号","项目\n编码","项目名称及特征描述","单位","工程量","综合单价组成（元）",{"$nulls":8},"综合单价（元）"]
[{"$nulls":6},"人工费","材料\n费","其中：\n设备费","施工机具\n使用费","企业\n管理费","风险费","利润","规费","税金"]
[null,"(2)","10112217换6","9mm阻燃板基层","m2","8.673","24.08","23.17","0","0.56","4.69","0","3.15","0","5.01","60.66"]
[null,"13","011105003002","块料踢脚线\n1.瓷砖踢脚线","m2","0.6","","","","","","","","","","179.27"]
[null,"(1)","10111099","楼地面地砖踢脚板 (粘结剂结合层)","m2","0.6","73.81","67.49","0","0","13.85","0","9.31","0","14.8","179.26"]
[null,"四","立面工程"]
[null,"1","011408001001","墙纸裱糊\n1.墙布（WC-01）\n2.刮两道腻子\n3.抗碱封底涂料","m2","218.79","","","","","","","","","","108.63"]
[null,"(1)","10114173","刮腻子 (墙面 满刮二遍)","m2","218.79","13.98","4.72","0","0","1.83","0","1.23","0","1.96","23.72"]
[null,"(2)","10114176","抗碱封底涂料 (墙面)","m2","218.79","4.74","6.87","0","0","1.14","0","0.77","0","1.22","14.74"]
[null,"(3)","10114189换1","墙面 (普通壁纸 对花)","m2","218.79","17.44","37.88","0","0","5.42","0","3.64","0","5.79","70.17"]
[null,"2","011406001004","抹灰面油漆涂料\n1.油漆涂料品种、遍数（或厚度）:白色乳胶漆（PT-01）  三遍\n2.腻子种类、遍数:批腻子三遍","m2","160.58","","","","","","","","","","62.42"]
[null,"(1)","10114133换1","乳胶漆 (室内 墙面 3遍)","m2","160.58","21.68","8.82","0","0","2.99","0","2.01","0","3.2","38.7"]
[null,"(2)","10114173","刮腻子 (墙面 满刮二遍)","m2","160.58","13.98","4.72","0","0","1.83","0","1.23","0","1.96","23.72"]
[null,"3","011204003001","块料墙面\n1.镀锌钢骨架基层\n2.干挂瓷砖600*1200(mm)","m2","30.44","","","","","","","","","","666.11"]
[null,"(1)","10112201","镀锌钢骨架","t","0.761","4030.89","5972.98","0","386.97","1018.3","0","684.55","0","1088.43","13182.12"]
[null,"(2)","10112197换1","墙面挂钩式干挂石材 (密缝)","m2","30.44","117.76","147.53","0","0","26","0","17.48","0","27.79","336.56"]
[null,"表10"]
[null,"分部分项工程量清单综合单价分析表"]
[null,""]
[null,"工程名称：中国邮政储蓄银行厦门市湖里区华昌支行装修工程_装饰单位工程",{"$nulls":11},"第11页 共40页"]
[null,"序号","项目\n编码","项目名称及特征描述","单位","工程量","综合单价组成（元）",{"$nulls":8},"综合单价（元）"]
[{"$nulls":6},"人工费","材料\n费","其中：\n设备费","施工机具\n使用费","企业\n管理费","风险费","利润","规费","税金"]
[null,"4","011204003002","块料墙面\n1.600*300玻化砖\n2.10厚粘结层\n3.30厚水泥砂浆保护层\n4.2厚聚氨酯防水层","m2","24.68","","","","","","","","","","321.14"]
[null,"(1)","10112078换1","内墙面面砖 (每块面积≤0.20m2 水泥砂浆粘贴)","m2","24.68","54.52","92.47","0","0.12","14.42","0","9.69","0","15.41","186.63"]
[null,"(2)","10111002换10","水泥砂浆找平层（30mm厚） (在混凝土或硬基层面上)","m2","24.68","17.28","12.01","0","0.74","2.94","0","1.98","0","3.15","38.1"]
[null,"(3)","10109083","聚氨脂防水涂膜 (2mm厚 立面)","m2","24.68","6.78","69.21","0","0","7.45","0","5.01","0","7.96","96.41"]
[null,"5","011207001002","墙面装饰板   部位：玻璃扶手\n1.不锈钢装饰板","m2","2.46","","","","","","","","","","376.54"]
[null,"(1)","10111101换2","多层板基底、面饰不锈钢板（250mm高）","m","9.83","15.37","58.88","0","0.03","7.28","0","4.89","0","7.78","94.23"]
[null,"6","011505010001","镜面玻璃   部位：卫生间\n1.卫生间银镜","m2","0.83","","","","","","","","","","364.84"]
[null,"(1)","10115132","盥洗室台镜 (带框 ≤1.0m2)","m2","0.83","70.27","217.32","0","0","28.18","0","18.95","0","30.12","364.84"]
[null,"7","011505001001","洗漱台   部位：卫生间\n1.60厚石材台面\n2.木饰面板制作柜体\n3.角钢","m2","0.41","","","","","","","","","","1311.66"]
[null,"(1)","10112191换1","石材台面 ","m2","0.41","77.82","333.44","0","0.1","40.31","0","27.1","0","43.09","521.86"]
[null,"(2)","10108094换1","木装饰面板","m2","2.526","20.73","69.09","0","0.42","8.84","0","5.94","0","9.45","114.47"]
[null,"(3)","10113226换2","暗藏led灯带","米","0.92","18.45","11.25","0","0","2.91","0","1.96","0","3.11","37.68"]
[null,"8","011207001003","墙面装饰板  \n1.墙面纯白色铝塑板","m2","6.51","","","","","","","","","","114.56"]
[null,"(1)","10115187","纯白色铝塑板","m2","6.51","25.08","65.22","0","0","8.85","0","5.95","0","9.46","114.56"]
[null,"表10"]
[null,"分部分项工程量清单综合单价分析表"]
[null,""]
[null,"工程名称：中国邮政储蓄银行厦门市湖里区华昌支行装修工程_装饰单位工程",{"$nulls":11},"第12页 共40页"]
[null,"序号","项目\n编码","项目名称及特征描述","单位","工程量","综合单价组成（元）",{"$nulls":8},"综合单价（元）"]
[{"$nulls":6},"人工费","材料\n费","其中：\n设备费","施工机具\n使用费","企业\n管理费","风险费","利润","规费","税金"]
[null,"9","011207001005","墙面装饰板  \n1.墙面灰色铝板","m2","13.51","","","","","","","","","","114.56"]
[null,"(1)","10115187","灰色铝塑板","m2","13.51","25.08","65.22","0","0","8.85","0","5.95","0","9.46","114.56"]
[null,"10","010605002001","钢板墙板\n1.ATM区新砌墙内衬8mm钢板","m2","2.01","","","","","","","","","","305.04"]
[null,"(1)","10302033","8mm钢板","t","0.066","913.26","5818.39","0","591.17","717.64","0","482.43","0","767.06","9289.95"]
[null,"五","门窗工程"]
[null,"1","010805005004","全玻自由门   部位：大门\n1.玻璃隔断及玻璃双开门\n2.玻璃品种、规格、颜色:12mm钢化玻璃背贴防爆膜\n3.五金配件：地弹簧、门夹、门","m2","20.02","","","","","","","","","","597.53"]
[null,"(1)","10108069换4","地弹门","m2","3.424","117.18","595.4","0","0","69.83","0","46.94","0","74.64","903.99"]
[null,"(2)","10112334换6","全玻璃隔断 (钢化玻璃)","m2","16.596","48.03","258.14","0","0","30","0","20.17","0","32.07","388.41"]
[null,"(3)","BC001","防爆膜","m2","40.04","12.01","26.46","0","9.2","4.67","0","3.14","0","4.99","60.47"]
[null,"2","010803001002","金属卷帘（闸）门  部位：大门\n1.满覆单道卷闸门\n2.卷帘门体应符合GBT 1499-2018规定的标准，防盗锁应符合GA/T73-2015中B级的要求。","樘","2","","","","","","","","","","6336.11"]
[null,"(1)","10108032","不锈钢卷帘门","m2","20.02","78.87","284.62","0","0.13","35.63","0","23.96","0","38.09","461.3"]
[null,"(2)","10108033","卷帘门电动装置","套","2","126.88","1083.97","0","7.12","119.36","0","80.24","0","127.58","1545.15"]
[null,"(3)","10108112","电子锁（磁下锁）","个","2","57.98","78.66","0","0","13.39","0","9","0","14.31","173.34"]
[null,"3","010801001003","木质门\n1.定制门\n2.复合木门","m2","15.72","","","","","","","","","","1543.57"]
[null,"表10"]
[null,"分部分项工程量清单综合单价分析表"]
[null,""]
[null,"工程名称：中国邮政储蓄银行厦门市湖里区华昌支行装修工程_装饰单位工程",{"$nulls":11},"第13页 共40页"]
[null,"序号","项目\n编码","项目名称及特征描述","单位","工程量","综合单价组成（元）",{"$nulls":8},"综合单价（元）"]
[{"$nulls":6},"人工费","材料\n费","其中：\n设备费","施工机具\n使用费","企业\n管理费","风险费","利润","规费","税金"]
[null,"(1)","10108001","成品复合木门扇安装","m2","15.72","46.31","822.67","0","0","85.16","0","57.25","0","91.03","1102.42"]
[null,"(2)","10108013","成品木质门套 (门套断面展开宽≤250mm)","m","44.5","14.59","108.07","0","0.18","12.04","0","8.09","0","12.87","155.84"]
[null,"4","010801001004","木质门   部位：楼梯杂物间\n1.暗门\n2.复合木门","m2","1.6","","","","","","","","","","1592.65"]
[null,"(1)","10108001","成品复合木门扇安装","m2","1.6","46.31","822.67","0","0","85.16","0","57.25","0","91.03","1102.42"]
[null,"(2)","10108013换2","成品木质门套 (门套断面展开宽≤250mm)","m","4.8","14.59","114.04","0","0.18","12.62","0","8.49","0","13.49","163.41"]
[null,"5","010802004002","防盗门\n1.钢质防盗门\n2.防护强度不低于GB 17565-2007规定的乙级标准，防盗锁应符GA/T73-2015中B级的要求，带门禁。","m2","4.18","","","","","","","","","","3167.43"]
[null,"(1)","10108029","钢质防盗门","m2","4.18","49.74","580.74","0","0.22","61.81","0","41.55","0","66.07","800.13"]
[null,"(2)","B002","门禁系统","套","2","100","3800","0","0","382.2","0","256.93","0","408.52","4947.65"]
[null,"6","010805001002","电子感应门   部位：联动间\n1.联动门\n2.联动门应满足GA576-2018规范中乙级标准，防盗锁应符GA/T73-2015中B级的要求。","樘","2","","","","","","","","","","4165.88"]
[null,"(1)","BC002","联动门","m2","3.96","74.27","1575","0","9.2","162.53","0","109.26","0","173.72","2103.98"]
[null,"7","010807001002","金属(塑钢、断桥)窗\n1.铝合金配中空玻璃窗户（内设防盗网）\n2.内设直径18钢筋，间距100*250","m2","20.98","","","","","","","","","","1259.74"]
[null,"表10"]
[null,"分部分项工程量清单综合单价分析表"]
[null,""]
[null,"工程名称：中国邮政储蓄银行厦门市湖里区华昌支行装修工程_装饰单位工程",{"$nulls":11},"第14页 共40页"]
[null,"序号","项目\n编码","项目名称及特征描述","单位","工程量","综合单价组成（元）",{"$nulls":8},"综合单价（元）"]
[{"$nulls":6},"人工费","材料\n费","其中：\n设备费","施工机具\n使用费","企业\n管理费","风险费","利润","规费","税金"]
[null,"(1)","10108070换2","铝合金平开窗制作","m2","20.98","39.47","478.96","0","3.46","51.15","0","34.38","0","54.67","662.09"]
[null,"(2)","10108074","铝合金平开窗安装","m2","20.98","36.51","30.47","0","0","6.56","0","4.41","0","7.02","84.97"]
[null,"(3)","10108084换2","防盗格栅窗 (不锈钢管)","m2","20.98","27.36","376.77","0","0","39.6","0","26.62","0","42.33","512.68"]
[null,"六","天棚工程"]
[null,"1","011302001005","天棚吊顶  部位：一层骑楼走廊\n1.吊顶形式、吊杆规格、高度:Φ8吊杆\n2.龙骨材料种类、规格、中距:装配式U型轻钢天棚龙骨\n3.面层材料品种、规格:白色铝板","m2","45.86","","","","","","","","","","168.11"]
[null,"(1)","10113021","装配式U型轻钢天棚龙骨（不上人型） (面层规格（600mm×600mm以上） 平面)","m2","45.86","19.76","29.74","0","2.18","5.06","0","3.4","0","5.41","65.55"]
[null,"(2)","10113081","铝塑板天棚面层 (贴在龙骨底)","m2","45.86","23.06","57.78","0","0","7.92","0","5.33","0","8.47","102.56"]
[null,"2","011302001001","天棚吊顶\n1.吊顶形式、吊杆规格、高度:Φ8吊杆\n2.龙骨材料种类、规格、中距:装配式U型轻钢天棚龙骨\n3.面层材料品种、规格:600*600矿棉板","m2","76.82","","","","","","","","","","124.81"]
[null,"(1)","10113021","装配式U型轻钢天棚龙骨（不上人型） (面层规格（600mm×600mm以上） 平面)","m2","76.82","19.76","29.74","0","2.18","5.06","0","3.4","0","5.41","65.55"]
[null,"(2)","10113082","矿棉板天棚面层 (贴在龙骨底)","m2","76.82","11.81","34.9","0","0","4.58","0","3.08","0","4.89","59.26"]
[null,"表10"]
[null,"分部分项工程量清单综合单价分析表"]
[null,""]
[null,"工程名称：中国邮政储蓄银行厦门市湖里区华昌支行装修工程_装饰单位工程",{"$nulls":11},"第15页 共40页"]
[null,"序号","项目\n编码","项目名称及特征描述","单位","工程量","综合单价组成（元）",{"$nulls":8},"综合单价（元）"]
[{"$nulls":6},"人工费","材料\n费","其中：\n设备费","施工机具\n使用费","企业\n管理费","风险费","利润","规费","税金"]
[null,"3","011302001002","天棚吊顶\n1.吊顶形式、吊杆规格、高度:Φ8吊杆\n2.龙骨材料种类、规格、中距:装配式U型轻钢天棚龙骨\n3.面层材料品种、规格:300*300铝扣板","m2","4.53","","","","","","","","","","175.96"]
[null,"(1)","10113021","装配式U型轻钢天棚龙骨（不上人型） (面层规格（600mm×600mm以上） 平面)","m2","4.53","19.76","29.74","0","2.18","5.06","0","3.4","0","5.41","65.55"]
[null,"(2)","10113108","方形铝扣板300mm×300mm","m2","4.53","16.13","70.9","0","0","8.53","0","5.73","0","9.12","110.41"]
[null,"4","011302001003","天棚吊顶\n1.吊顶形式、吊杆规格、高度:Φ8吊杆\n2.龙骨材料种类、规格、中距:装配式U型轻钢天棚龙骨\n3.面层材料品种、规格:300*1200金属穿孔板","m2","37.8","","","","","","","","","","338.27"]
[null,"(1)","10113021","装配式U型轻钢天棚龙骨（不上人型） (面层规格（600mm×600mm以上） 平面)","m2","37.8","19.76","29.74","0","2.18","5.06","0","3.4","0","5.41","65.55"]
[null,"(2)","10113096","铝合金方板天棚面层 (吸音板)","m2","37.8","9.68","60.97","0","0","6.92","0","4.65","0","7.4","89.62"]
[null,"(3)","10113070换1","12mm阻燃板基层","m2","28.39","18.2","42.08","0","0","5.91","0","3.97","0","6.31","76.47"]
[null,"(4)","10113070换2","15mm阻燃板基层","m2","12.6","18.2","51.37","0","0","6.82","0","4.58","0","7.29","88.26"]
[null,"(5)","10113120换1","天棚灯片（搁放型） (LED灯片)","m2","7.56","15.74","86.88","0","0","10.06","0","6.76","0","10.75","130.19"]
[null,"(6)","10113226","T5灯带","米","113.36","18.45","0","0","0","1.81","0","1.22","0","1.93","23.41"]
[null,"表10"]
[null,"分部分项工程量清单综合单价分析表"]
[null,""]
[null,"工程名称：中国邮政储蓄银行厦门市湖里区华昌支行装修工程_装饰单位工程",{"$nulls":11},"第16页 共40页"]
[null,"序号","项目\n编码","项目名称及特征描述","单位","工程量","综合单价组成（元）",{"$nulls":8},"综合单价（元）"]
[{"$nulls":6},"人工费","材料\n费","其中：\n设备费","施工机具\n使用费","企业\n管理费","风险费","利润","规费","税金"]
[null,"5","011302001004","天棚吊顶\n1.吊顶形式、吊杆规格、高度:Φ8吊杆\n2.龙骨材料种类、规格、中距:装配式U型轻钢天棚龙骨\n3.面层材料品种、规格:8mm水泥纤维板","m2","65.8","","","","","","","","","","157.19"]
[null,"(1)","10113021","装配式U型轻钢天棚龙骨（不上人型） (面层规格（600mm×600mm以上） 平面)","m2","65.8","19.76","29.74","0","2.18","5.06","0","3.4","0","5.41","65.55"]
[null,"(2)","10112253换1","8mm水泥纤维板","m2","65.8","28.07","44.16","0","0","7.08","0","4.76","0","7.57","91.64"]
[null,"6","011406001002","抹灰面油漆涂料\n1.部位:原顶、水泥纤维板\n2.腻子种类、遍数:三遍\n3.油漆涂料品种、遍数（或厚度）:白色乳胶漆（PT-01） 三遍","m2","208.8","","","","","","","","","","79.31"]
[null,"(1)","10114134换2","白色乳胶漆 (室内 天棚面 3遍)","m2","208.8","25.16","8.82","0","0","3.33","0","2.24","0","3.56","43.11"]
[null,"(2)","10114174换1","刮腻子 (天棚面 满刮二遍)","m2","208.8","21.45","7.08","0","0","2.8","0","1.88","0","2.99","36.2"]
[null,"七","金属工程结构"]
[null,"1","BC005001","二层新建钢构部分\n1.新建二层钢构夹层","m2","123.6","","","","","","","","","","650"]
[null,"(1)","BC007","二层新建钢构","m2","123.6","0","650","0","0","0","0","0","0","0","650"]
[null,"2","010606008001","钢梯\n1.新建钢梯","t","0.537","","","","","","","","","","22995.29"]
[null,"(1)","10302099","钢楼梯制作(踏步式)","t","0.537","1380.63","6434.98","0","376.34","802.81","0","539.69","0","858.1","10392.55"]
[null,"(2)","10302181","钢楼梯安装(踏步式)","t","0.537","888.01","8906.01","0","25.29","962.29","0","646.9","0","1028.57","12457.07"]
[null,"(3)","10302200换1","二类金属构件(运距25km)","t","0.537","18.88","8.51","0","87.43","11.25","0","7.56","0","12.03","145.66"]
[null,"表10"]
[null,"分部分项工程量清单综合单价分析表"]
[null,""]
[null,"工程名称：中国邮政储蓄银行厦门市湖里区华昌支行装修工程_消防工程",{"$nulls":11},"第17页 共40页"]
[null,"序号","项目\n编码","项目名称及特征描述","单位","工程量","综合单价组成（元）",{"$nulls":8},"综合单价（元）"]
[{"$nulls":6},"人工费","材料\n费","其中：\n设备费","施工机具\n使用费","企业\n管理费","风险费","利润","规费","税金"]
[null,"一","消防工程"]
[null,"","1","消火栓系统","","0","","","","","","","","","","0"]
[null,"1","030901002001","消火栓钢管\n1.安装部位:室内\n2.材质、规格:内外壁热浸锌镀锌无缝钢管DN65\n3.连接形式:沟槽连接\n4.压力试验及冲洗设计要求:压力试验,冲洗、管件安装","m","21.46","","","","","","","","","","103.78"]
[null,"(1)","30901016","热浸镀锌钢管(沟槽连接) DN65","m","21.46","31.19","49.46","0","1.15","8.02","0","5.39","0","8.57","103.78"]
[null,"2","030901002002","消火栓钢管\n1.安装部位:室内\n2.材质、规格:内外壁热浸锌镀锌无缝钢管DN100\n3.连接形式:沟槽连接\n4.压力试验及冲洗设计要求:压力试验,冲洗、管件安装","m","13.64","","","","","","","","","","170.38"]
[null,"(1)","30901018换1","热浸镀锌钢管(沟槽连接) DN100","m","13.64","49.83","83.14","0","1.33","13.16","0","8.85","0","14.07","170.38"]
[null,"3","031201001001","管道刷油\n1.油漆品种:红色调和漆\n2.涂刷遍数、漆膜厚度:红色调和漆两道","m2","8.6","","","","","","","","","","9.43"]
[null,"(1)","31102008换1","管道刷油 调和漆 2遍","m2","8.6","5.02","2.41","0","0","0.73","0","0.49","0","0.78","9.43"]
[null,"4","031002001001","管道支架\n1.材质:型钢","kg","16.38","","","","","","","","","","20.89"]
[null,"(1)","31011001","管道支架制作 单件重量 100kg以内","kg","16.38","4.91","6.15","0","1.05","1.19","0","0.8","0","1.27","15.37"]
[null,"(2)","31011002","管道支架安装 单件重量 100kg以内","kg","16.38","2.65","0.95","0","0.74","0.43","0","0.29","0","0.46","5.52"]
[null,"表10"]
[null,"分部分项工程量清单综合单价分析表"]
[null,""]
[null,"工程名称：中国邮政储蓄银行厦门市湖里区华昌支行装修工程_消防工程",{"$nulls":11},"第18页 共40页"]
[null,"序号","项目\n编码","项目名称及特征描述","单位","工程量","综合单价组成（元）",{"$nulls":8},"综合单价（元）"]
[{"$nulls":6},"人工费","材料\n费","其中：\n设备费","施工机具\n使用费","企业\n管理费","风险费","利润","规费","税金"]
[null,"5","031201003001","金属结构刷油\n1.除锈级别:轻锈\n2.油漆品种:红丹防锈漆、调和漆\n3.涂刷遍数、漆膜厚度:红丹防锈漆一道,调和漆两道","kg","16.38","","","","","","","","","","1.5"]
[null,"(1)","31101005","手工除锈 一般钢结构 轻锈","kg","16.38","0.34","0.02","0","0.08","0.04","0","0.03","0","0.05","0.56"]
[null,"(2)","31102049","一般钢结构 红丹防锈漆 第一遍","kg","16.38","0.24","0.1","0","0.08","0.04","0","0.03","0","0.04","0.53"]
[null,"(3)","31102058","一般钢结构 调和漆2遍","kg","16.38","0.23","0.1","0","0","0.03","0","0.02","0","0.03","0.41"]
[null,"6","031003003001","焊接法兰阀门\n1.名称：对夹式蝶阀\n2.规格：DN100","个","6","","","","","","","","","","282.19"]
[null,"(1)","31005076","对夹式蝶阀DN100","个","6","62.53","157.67","0","2.24","21.8","0","14.65","0","23.3","282.19"]
[null,"7","031003011001","法兰\n1.名称：沟槽法兰 DN100\n2.连接形式：沟槽连接","副","6","","","","","","","","","","170.06"]
[null,"(1)","31005257换1","沟槽法兰安装 公称直径 100mm以内","副","6","42.07","83.84","0","8.14","13.14","0","8.83","0","14.04","170.06"]
[null,"8","030901010001","室内消火栓\n1.室内消火栓带两具MF/ABC4型灭火器","套","4","","","","","","","","","","1248.37"]
[null,"(1)","30901076换1","室内消火栓带两具MF/ABC4型灭火器","套","4","130.62","853.15","0","0.26","96.43","0","64.83","0","103.08","1248.37"]
[null,"9","030905002001","水灭火控制装置调试\n1.水灭火控制装置调试 消火栓灭火系统","点","4","","","","","","","","","","229.61"]
[null,"(1)","30905012","水灭火控制装置调试 消火栓灭火系统","点","4","170.52","4.3","0","6.17","17.74","0","11.92","0","18.96","229.61"]
[null,"","2","应急照明系统","","0","","","","","","","","","","0"]
[null,"表10"]
[null,"分部分项工程量清单综合单价分析表"]
[null,""]
[null,"工程名称：中国邮政储蓄银行厦门市湖里区华昌支行装修工程_消防工程",{"$nulls":11},"第19页 共40页"]
[null,"序号","项目\n编码","项目名称及特征描述","单位","工程量","综合单价组成（元）",{"$nulls":8},"综合单价（元）"]
[{"$nulls":6},"人工费","材料\n费","其中：\n设备费","施工机具\n使用费","企业\n管理费","风险费","利润","规费","税金"]
[null,"1","030404016001","控制箱\n1.名称:应急照明集中电源1ELX\n2.安装方式:壁挂式","台","1","","","","","","","","","","4128.26"]
[null,"(1)","30404010换1","应急照明集中电源1ELX","台","1","122.89","3583.2","3560","49.28","19.15","0","12.87","0","340.87","4128.26"]
[null,"2","030411001001","配管\n1.名称:焊接钢管\n2.规格：SC25\n3.配置形式：明配","m","133.75","","","","","","","","","","33.88"]
[null,"(1)","30412025","钢管敷设 砖、混凝土结构明配 SC25","m","133.75","11.14","15.24","0","0.32","2.62","0","1.76","0","2.8","33.88"]
[null,"3","030411001002","配管\n1.名称:焊接钢管\n2.规格：SC25\n3.配置形式：暗配","m","38.2","","","","","","","","","","52.12"]
[null,"(1)","30412036换1","钢管敷设 砖、混凝土结构暗配 SC25","m","38.2","6.71","14.02","0","0.32","2.06","0","1.39","0","2.21","26.71"]
[null,"(2)","31011156","剔堵槽、沟","m","38.2","9.09","10.94","0","0","1.96","0","1.32","0","2.1","25.41"]
[null,"4","030413001001","铁构件\n1.名称:明配管道支架制作安装(除锈，刷漆)\n2.材质:型钢","kg","41.29","","","","","","","","","","20.26"]
[null,"(1)","30407005","铁构件制作与安装 一般铁构件制作","t","0.041","5309.19","5992.21","0","378.79","1144.66","0","769.49","0","1223.49","14817.83"]
[null,"(2)","30407006","铁构件制作与安装 一般铁构件安装","t","0.041","3859.96","196.49","0","342.97","431.14","0","289.83","0","460.84","5581.23"]
[null,"5","030411004001","配线\n1.名称：管内穿线\n2.型号规格：ZBN-BV-2.5\n3.材质：铜芯","m","408.96","","","","","","","","","","3.91"]
[null,"(1)","30413005换1","管内穿线 ZBN-BV-2.5","单线","408.96","0.92","2.17","0","0","0.3","0","0.2","0","0.32","3.91"]
[null,"表10"]
[null,"分部分项工程量清单综合单价分析表"]
[null,""]
[null,"工程名称：中国邮政储蓄银行厦门市湖里区华昌支行装修工程_消防工程",{"$nulls":11},"第20页 共40页"]
[null,"序号","项目\n编码","项目名称及特征描述","单位","工程量","综合单价组成（元）",{"$nulls":8},"综合单价（元）"]
[{"$nulls":6},"人工费","材料\n费","其中：\n设备费","施工机具\n使用费","企业\n管理费","风险费","利润","规费","税金"]
[null,"6","030411004002","配线\n1.名称：管内穿线\n2.型号规格：ZBN-RVS-2*2.5\n3.材质：铜芯","m","176.45","","","","","","","","","","10.74"]
[null,"(1)","30413041换1","管内穿线 ZBN-RVS-2*2.5","m","176.45","0.92","7.54","0","0","0.83","0","0.56","0","0.89","10.74"]
[null,"7","030412004001","装饰灯\n1.名称：应急照明灯\n2.规格：CZ-ZLJC-E5W/DC24V\n3.安装方式：嵌顶安装","套","38","","","","","","","","","","176.33"]
[null,"(1)","30414157换1","应急照明灯CZ-ZLJC-E5W/DC24V","套","38","21.94","117.05","0","0","13.62","0","9.16","0","14.56","176.33"]
[null,"8","030412004002","装饰灯\n1.名称：疏散指示灯\n2.规格：CZ-BLJC-1EII 1.0W/DC24V\n3.安装方式：距地0.3m安装","套","7","","","","","","","","","","150.07"]
[null,"(1)","30414156换1","疏散指示灯CZ-ZLJC-E5W/DC24V","套","7","18.87","99.43","0","0","11.59","0","7.79","0","12.39","150.07"]
[null,"9","030412004003","装饰灯\n1.名称：安全出口标志灯\n2.规格：CZ-BLJC-1EII 1.0W/DC24V\n3.安装方式：门洞上方10cm嵌装","套","3","","","","","","","","","","150.07"]
[null,"(1)","30414156换2","安全出口标志灯CZ-BLJC-1EII 1.0W/DC24V","套","3","18.87","99.43","0","0","11.59","0","7.79","0","12.39","150.07"]
[null,"10","030411006001","接线盒\n1.名称:接线盒(灯头盒)\n2.材质、规格:塑料86盒\n3.安装方式:暗装","个","48","","","","","","","","","","6.34"]
[null,"表10"]
[null,"分部分项工程量清单综合单价分析表"]
[null,""]
[null,"工程名称：中国邮政储蓄银行厦门市湖里区华昌支行装修工程_消防工程",{"$nulls":11},"第21页 共40页"]
[null,"序号","项目\n编码","项目名称及特征描述","单位","工程量","综合单价组成（元）",{"$nulls":8},"综合单价（元）"]
[{"$nulls":6},"人工费","材料\n费","其中：\n设备费","施工机具\n使用费","企业\n管理费","风险费","利润","规费","税金"]
[null,"(1)","30413198","接线盒 (暗装 难燃聚氯乙烯暗装灯头盒)","个","48","3.52","1.48","0","0","0.49","0","0.33","0","0.52","6.34"]
[null,"","3","应急照明通信进线自消控室","","0","","","","","","","","","","0"]
[null,"1","030411001003","配管\n1.名称:焊接钢管\n2.规格：SC20\n3.配置形式：明配","m","100","","","","","","","","","","26.49"]
[null,"(1)","30412024换1","钢管敷设 砖、混凝土结构明配 SC20","m","100","9.68","10.98","0","0.21","2.05","0","1.38","0","2.19","26.49"]
[null,"2","030411001004","配管\n1.名称：焊接钢管\n2.规格：SC15\n3.配置形式：明配","m","100","","","","","","","","","","22.97"]
[null,"(1)","30412023","钢管敷设 砖、混凝土结构明配 SC15","m","100","9.1","8.8","0","0.21","1.77","0","1.19","0","1.9","22.97"]
[null,"3","030411004003","配线\n1.名称：管内穿线\n2.型号规格：ZBN-RVS-2*2.5\n3.材质：铜芯","m","200","","","","","","","","","","10.74"]
[null,"(1)","30413041换2","管内穿线 ZBN-RVS-2*2.5","m","200","0.92","7.54","0","0","0.83","0","0.56","0","0.89","10.74"]
[null,"表10"]
[null,"分部分项工程量清单综合单价分析表"]
[null,""]
[null,"工程名称：中国邮政储蓄银行厦门市湖里区华昌支行装修工程_给排水工程",{"$nulls":11},"第22页 共40页"]
[null,"序号","项目\n编码","项目名称及特征描述","单位","工程量","综合单价组成（元）",{"$nulls":8},"综合单价（元）"]
[{"$nulls":6},"人工费","材料\n费","其中：\n设备费","施工机具\n使用费","企业\n管理费","风险费","利润","规费","税金"]
[null,"一","给排水工程"]
[null,"","1","给水系统","","0","","","","","","","","","","0"]
[null,"1","031001006001","塑料管\n1.安装部位:室内\n2.介质:给水\n3.材质、规格:PP-R给水管DN15，S4\n4.连接形式:热熔连接\n5.压力试验及吹、洗设计要求:压力试验,消毒冲洗、管件安装","m","5.59","","","","","","","","","","26.53"]
[null,"(1)","31001315换1","给排水管道 PP-R管DN15，S4","m","5.59","13.41","7.07","0","0.01","2.01","0","1.35","0","2.15","26"]
[null,"(2)","31011132","管道消毒、冲洗 公称直径 15mm以内","m","5.59","0.42","0","0","0","0.04","0","0.03","0","0.04","0.53"]
[null,"2","031001006002","塑料管\n1.安装部位:室内\n2.介质:给水\n3.材质、规格:PP-R给水管DN20，S4\n4.连接形式:热熔连接\n5.压力试验及吹、洗设计要求:压力试验,消毒冲洗、管件安装","m","2.77","","","","","","","","","","27.52"]
[null,"(1)","31001316换1","给排水管道 PP-R管DN20，S4","m","2.77","14.42","6.8","0","0.01","2.08","0","1.4","0","2.22","26.93"]
[null,"(2)","31011133","管道消毒、冲洗 公称直径 20mm以内","m","2.77","0.45","0.01","0","0","0.05","0","0.03","0","0.05","0.59"]
[null,"表10"]
[null,"分部分项工程量清单综合单价分析表"]
[null,""]
[null,"工程名称：中国邮政储蓄银行厦门市湖里区华昌支行装修工程_给排水工程",{"$nulls":11},"第23页 共40页"]
[null,"序号","项目\n编码","项目名称及特征描述","单位","工程量","综合单价组成（元）",{"$nulls":8},"综合单价（元）"]
[{"$nulls":6},"人工费","材料\n费","其中：\n设备费","施工机具\n使用费","企业\n管理费","风险费","利润","规费","税金"]
[null,"3","031001006003","塑料管\n1.安装部位:室内\n2.介质:给水\n3.材质、规格:PP-R给水管DN25，S4\n4.连接形式:热熔连接\n5.压力试验及吹、洗设计要求:压力试验,消毒冲洗、管件安装","m","7.22","","","","","","","","","","29.95"]
[null,"(1)","31001317换1","给排水管道 PP-R管DN25，S4","m","7.22","15.47","7.64","0","0.01","2.27","0","1.52","0","2.42","29.33"]
[null,"(2)","31011134","管道消毒、冲洗 公称直径 25mm以内","m","7.22","0.48","0.01","0","0","0.05","0","0.03","0","0.05","0.62"]
[null,"4","031001006004","塑料管\n1.安装部位:室内\n2.介质:给水\n3.材质、规格:PP-R给水管DN32，S4\n4.连接形式:热熔连接\n5.压力试验及吹、洗设计要求:压力试验,消毒冲洗、管件安装","m","5","","","","","","","","","","34.07"]
[null,"(1)","31001318换1","给排水管道 PP-R管DN32，S4","m","5","16.87","9.43","0","0.01","2.58","0","1.73","0","2.76","33.38"]
[null,"(2)","31011135","管道消毒、冲洗 公称直径 32mm以内","m","5","0.52","0.02","0","0","0.05","0","0.04","0","0.06","0.69"]
[null,"5","031003001001","螺纹阀门\n1.类型:截止阀\n2.材质:铜质\n3.规格、压力等级: DN25\n4.连接形式:螺纹连接","个","2","","","","","","","","","","69.88"]
[null,"(1)","31005003换1","铜质截止阀DN25","个","2","12.51","41.59","0","0.98","5.4","0","3.63","0","5.77","69.88"]
[null,"表10"]
[null,"分部分项工程量清单综合单价分析表"]
[null,""]
[null,"工程名称：中国邮政储蓄银行厦门市湖里区华昌支行装修工程_给排水工程",{"$nulls":11},"第24页 共40页"]
[null,"序号","项目\n编码","项目名称及特征描述","单位","工程量","综合单价组成（元）",{"$nulls":8},"综合单价（元）"]
[{"$nulls":6},"人工费","材料\n费","其中：\n设备费","施工机具\n使用费","企业\n管理费","风险费","利润","规费","税金"]
[null,"6","030413002001","凿(压)槽\n1.名称:墙壁剔槽（水管暗敷）\n2.规格:32mm以内\n3.类型:砖墙剔槽\n4.填充(恢复)方式:水泥砂浆","m","15.58","","","","","","","","","","25.41"]
[null,"(1)","31011156","砖结构 宽70mm×深70mm","m","15.58","9.09","10.94","0","0","1.96","0","1.32","0","2.1","25.41"]
[null,"7","031002003001","套管\n1.名称:一般钢套管\n2.材质:钢制\n3.规格:主管管径DN25\n4.填料材质:阻燃密实油膏防水材料","个","1","","","","","","","","","","28.27"]
[null,"(1)","31011010","一般钢套管制作安装 介质管道公称直径 25mm","个","1","11.03","10.69","0","0.57","2.18","0","1.47","0","2.33","28.27"]
[null,"","2","排水系统","","0","","","","","","","","","","0"]
[null,"1","031001006005","塑料管\n1.安装部位:室内\n2.介质:排水\n3.材质、规格:PVC-U排水管De50\n4.压力试验及吹、洗设计要求:灌水试验、通球试验、管件安装","m","5.15","","","","","","","","","","35.75"]
[null,"(1)","31001361换1","给排水管道 PVC-U排水管De50","m","5.15","17.19","10.99","0","0","2.76","0","1.86","0","2.95","35.75"]
[null,"表10"]
[null,"分部分项工程量清单综合单价分析表"]
[null,""]
[null,"工程名称：中国邮政储蓄银行厦门市湖里区华昌支行装修工程_给排水工程",{"$nulls":11},"第25页 共40页"]
[null,"序号","项目\n编码","项目名称及特征描述","单位","工程量","综合单价组成（元）",{"$nulls":8},"综合单价（元）"]
[{"$nulls":6},"人工费","材料\n费","其中：\n设备费","施工机具\n使用费","企业\n管理费","风险费","利润","规费","税金"]
[null,"2","031001006006","塑料管\n1.安装部位:室内\n2.介质:排水\n3.材质、规格:PVC-U排水管De75\n4.压力试验及吹、洗设计要求:灌水试验、通球试验、管件安装","m","4.24","","","","","","","","","","46.48"]
[null,"(1)","31001362换1","给排水管道 PVC-U排水管De75","m","4.24","21.16","15.48","0","0","3.59","0","2.41","0","3.84","46.48"]
[null,"3","031001006007","塑料管\n1.安装部位:室内\n2.介质:排水\n3.材质、规格:PVC-U排水管De110\n4.压力试验及吹、洗设计要求:灌水试验、通球试验、管件安装","m","11.55","","","","","","","","","","59.67"]
[null,"(1)","31001363换1","给排水管道 PVC-U排水管De110","m","11.55","22.83","24.19","0","0.01","4.61","0","3.1","0","4.93","59.67"]
[null,"4","030413003001","打洞(孔)\n1.名称:预留孔洞及堵洞\n2.规格:介质管道DN100\n3.类型:混凝土楼板\n4.填充(恢复)方式:阻燃密实材料和防水油膏填实","个","4","","","","","","","","","","8.56"]
[null,"(1)","31011179","预留孔洞 混凝土楼板 公称直径100mm","个","1","6.71","2.55","0","0.09","0.92","0","0.62","0","0.98","11.87"]
[null,"(2)","31011201换1","堵洞 公称直径100mm","个","1","4.07","13.57","0","0","1.73","0","1.16","0","1.85","22.38"]
[null,"表10"]
[null,"分部分项工程量清单综合单价分析表"]
[null,""]
[null,"工程名称：中国邮政储蓄银行厦门市湖里区华昌支行装修工程_给排水工程",{"$nulls":11},"第26页 共40页"]
[null,"序号","项目\n编码","项目名称及特征描述","单位","工程量","综合单价组成（元）",{"$nulls":8},"综合单价（元）"]
[{"$nulls":6},"人工费","材料\n费","其中：\n设备费","施工机具\n使用费","企业\n管理费","风险费","利润","规费","税金"]
[null,"5","030413003002","打洞(孔)\n1.名称:预留孔洞及堵洞\n2.规格:介质管道DN50\n3.类型:混凝土楼板\n4.填充(恢复)方式:阻燃密实材料和防水油膏填实","个","7","","","","","","","","","","2.98"]
[null,"(1)","31011176","预留孔洞 混凝土楼板 公称直径50mm","个","1","4.88","1.13","0","0.05","0.59","0","0.4","0","0.63","7.68"]
[null,"(2)","31011198换1","堵洞 公称直径50mm","个","1","2.84","7.54","0","0","1.02","0","0.68","0","1.09","13.17"]
[null,"6","031002003002","套管\n1.名称:一般钢套管\n2.材质:钢制\n3.规格:主管管径DN100\n4.填料材质:阻燃密实油膏防水材料","个","1","","","","","","","","","","102.31"]
[null,"(1)","31011014","一般钢套管制作安装 介质管道公称直径 100mm","个","1","38.09","41.7","0","0.86","7.9","0","5.31","0","8.45","102.31"]
[null,"7","031002003003","套管\n1.名称:刚性防水套管\n2.材质:钢制\n3.规格:主管管径DN100\n4.填料材质:阻燃密实油膏防水材料","个","1","","","","","","","","","","368.59"]
[null,"(1)","31011055","刚性防水套管制作 介质管道公称直径 100mm","个","1","101.86","105.62","0","19.29","22.22","0","14.94","0","23.75","287.68"]
[null,"(2)","31011067换1","刚性防水套管安装 介质管道公称直径 100mm","个","1","58.66","5.12","0","0","6.25","0","4.2","0","6.68","80.91"]
[null,"8","010101007001","管沟土方\n1.名称:管道挖土方 管道挖填土方 管道公称直径100mm以内 0.6m深","m","5.8","","","","","","","","","","7.96"]
[null,"(1)","31011210","管道挖土方 管道挖填土方 管道公称直径100mm以内 0.6m深","m","1","36.27","0.11","0","0","3.57","0","2.4","0","3.81","46.16"]
[null,"表10"]
[null,"分部分项工程量清单综合单价分析表"]
[null,""]
[null,"工程名称：中国邮政储蓄银行厦门市湖里区华昌支行装修工程_给排水工程",{"$nulls":11},"第27页 共40页"]
[null,"序号","项目\n编码","项目名称及特征描述","单位","工程量","综合单价组成（元）",{"$nulls":8},"综合单价（元）"]
[{"$nulls":6},"人工费","材料\n费","其中：\n设备费","施工机具\n使用费","企业\n管理费","风险费","利润","规费","税金"]
[null,"","3","卫生洁具","","0","","","","","","","","","","0"]
[null,"1","031004003001","洗脸盆\n1.材质:陶瓷\n2.规格、类型:台下盆\n3.组装形式:成套式\n4.附件名称、数量:角阀，金属软管、排水栓、感应水龙头等","组","3","","","","","","","","","","738.44"]
[null,"(1)","31006023换1","洗脸盆 台下式 冷热水","组","3","69.69","512.39","0","0","57.04","0","38.35","0","60.97","738.44"]
[null,"2","031004006001","蹲式大便器\n1.材质:陶瓷\n2.规格、类型:蹲便器（低水箱）\n3.组装形式:成套式\n4.附件名称、数量:存水弯、脚踏阀、放污器、冲洗管","组","2","","","","","","","","","","795.46"]
[null,"(1)","31006036","蹲式大便器安装 瓷低水箱","套","2","90.38","536.64","0","0","61.45","0","41.31","0","65.68","795.46"]
[null,"3","031004008001","其他成品卫生器具\n1.名称、材质:陶瓷拖布池\n2.组装形式:成套\n3.附件名称、数量:角阀，金属软管、排水栓、","组","1","","","","","","","","","","759.29"]
[null,"(1)","31006051","其他成品卫生器具 成品拖布池安装","套","1","36.38","562.14","0","0","58.65","0","39.43","0","62.69","759.29"]
[null,"4","031004014001","给、排水附(配)件\n1.名称：不锈钢地漏\n2.型号、规格:DN50","个","3","","","","","","","","","","46.94"]
[null,"(1)","31006097换1","不锈钢地漏DN50","个","3","24.66","12.33","0","0","3.63","0","2.44","0","3.88","46.94"]
[null,"5","031004014002","给、排水附(配)件\n1.名称：不锈钢清扫口\n2.型号、规格:DN100","个","2","","","","","","","","","","24.95"]
[null,"表10"]
[null,"分部分项工程量清单综合单价分析表"]
[null,""]
[null,"工程名称：中国邮政储蓄银行厦门市湖里区华昌支行装修工程_给排水工程",{"$nulls":11},"第28页 共40页"]
[null,"序号","项目\n编码","项目名称及特征描述","单位","工程量","综合单价组成（元）",{"$nulls":8},"综合单价（元）"]
[{"$nulls":6},"人工费","材料\n费","其中：\n设备费","施工机具\n使用费","企业\n管理费","风险费","利润","规费","税金"]
[null,"(1)","31006103换1","不锈钢清扫口DN100","个","2","10.12","9.54","0","0","1.93","0","1.3","0","2.06","24.95"]
[null,"表10"]
[null,"分部分项工程量清单综合单价分析表"]
[null,""]
[null,"工程名称：中国邮政储蓄银行厦门市湖里区华昌支行装修工程_电气工程",{"$nulls":11},"第29页 共40页"]
[null,"序号","项目\n编码","项目名称及特征描述","单位","工程量","综合单价组成（元）",{"$nulls":8},"综合单价（元）"]
[{"$nulls":6},"人工费","材料\n费","其中：\n设备费","施工机具\n使用费","企业\n管理费","风险费","利润","规费","税金"]
[null,"一","电气工程"]
[null,"","1","强电系统 ","","0","","","","","","","","","","0"]
[null,"1","030404017001","配电箱\n1.名称:总配电箱ZAL\n2.安装方式:壁挂明装","台","1","","","","","","","","","","4380.11"]
[null,"(1)","30402077换1","总配电箱ZAL","台","1","149.49","3303.14","0","0","338.36","0","227.46","0","361.66","4380.11"]
[null,"2","030404017002","配电箱\n1.名称:市电配电箱1AL\n2.安装方式:壁挂半明装","台","1","","","","","","","","","","2252.62"]
[null,"(1)","30402077换2","市电配电箱1AL","台","1","149.49","1626.14","0","0","174.01","0","116.98","0","186","2252.62"]
[null,"3","030404017003","配电箱\n1.名称:市电配电箱2AL\n2.安装方式:壁挂半明装","台","1","","","","","","","","","","2252.62"]
[null,"(1)","30402077换3","市电配电箱2AL","台","1","149.49","1626.14","0","0","174.01","0","116.98","0","186","2252.62"]
[null,"4","030404017004","配电箱\n1.名称:配电箱AU\n2.安装方式:壁挂半明装","台","1","","","","","","","","","","2633.2"]
[null,"(1)","30402077换4","配电箱AU","台","1","149.49","1926.14","0","0","203.41","0","136.74","0","217.42","2633.2"]
[null,"5","030411003001","桥架\n1.名称：钢制桥架\n2.规格：200*100","m","41.81","","","","","","","","","","104.07"]
[null,"(1)","30409065换1","钢制桥架安装 钢制槽式桥架200*100","m","41.81","20.46","60.57","0","1.01","8.04","0","5.4","0","8.59","104.07"]
[null,"6","030411003002","桥架\n1.名称：钢制桥架\n2.规格：100*50","m","16.31","","","","","","","","","","51.1"]
[null,"(1)","30409064换1","钢制桥架安装 钢制槽式桥架100*50","m","16.31","12.28","27.45","0","0.55","3.95","0","2.65","0","4.22","51.1"]
[null,"表10"]
[null,"分部分项工程量清单综合单价分析表"]
[null,""]
[null,"工程名称：中国邮政储蓄银行厦门市湖里区华昌支行装修工程_电气工程",{"$nulls":11},"第30页 共40页"]
[null,"序号","项目\n编码","项目名称及特征描述","单位","工程量","综合单价组成（元）",{"$nulls":8},"综合单价（元）"]
[{"$nulls":6},"人工费","材料\n费","其中：\n设备费","施工机具\n使用费","企业\n管理费","风险费","利润","规费","税金"]
[null,"7","030411003003","桥架\n1.名称：钢制桥架\n2.规格：100*100","m","10.65","","","","","","","","","","54.23"]
[null,"(1)","30409064换2","钢制桥架安装 钢制槽式桥架100*100","m","10.65","12.28","29.91","0","0.55","4.19","0","2.82","0","4.48","54.23"]
[null,"8","030413001002","铁构件\n1.名称:桥架支架制作安装(除锈,刷漆)\n2.材质:型钢","kg","41.95","","","","","","","","","","18.29"]
[null,"(1)","30407003","电缆桥架支撑架制作","t","0.042","4776.02","5975.93","0","340.89","1087.1","0","730.8","0","1161.97","14072.71"]
[null,"(2)","30407004","电缆桥架支撑架安装","t","0.042","2779.19","223.11","0","308.68","324.48","0","218.13","0","346.82","4200.41"]
[null,"9","030408008001","防火堵洞\n1.名称:防火堵料\n2.部位:墙板","m3","0.03","","","","","","","","","","12065.67"]
[null,"(1)","31104488","防火堵料 墙板","m3","0.03","1958.74","7549.57","0","2.41","932.05","0","626.57","0","996.24","12065.58"]
[null,"10","030411001005","配管\n1.名称：套接紧定式镀锌钢导管\n2.规格：JDG20\n3.配置形式：明配","m","270.92","","","","","","","","","","18.54"]
[null,"(1)","30412002换1","套接紧定式镀锌钢导管 JDG敷设 砖、混凝土结构明配 JDG20","m","270.92","8.29","6.33","0","0","1.43","0","0.96","0","1.53","18.54"]
[null,"11","030411001006","配管\n1.名称：套接紧定式镀锌钢导管\n2.规格：JDG25\n3.配置形式：明配","m","115.08","","","","","","","","","","20.38"]
[null,"(1)","30412003换1","套接紧定式镀锌钢导管 JDG敷设 砖、混凝土结构明配 JDG25","m","115.08","8.56","7.51","0","0","1.57","0","1.06","0","1.68","20.38"]
[null,"表10"]
[null,"分部分项工程量清单综合单价分析表"]
[null,""]
[null,"工程名称：中国邮政储蓄银行厦门市湖里区华昌支行装修工程_电气工程",{"$nulls":11},"第31页 共40页"]
[null,"序号","项目\n编码","项目名称及特征描述","单位","工程量","综合单价组成（元）",{"$nulls":8},"综合单价（元）"]
[{"$nulls":6},"人工费","材料\n费","其中：\n设备费","施工机具\n使用费","企业\n管理费","风险费","利润","规费","税金"]
[null,"12","030411001007","配管\n1.名称：套接紧定式镀锌钢导管\n2.规格：JDG32\n3.配置形式：明配","m","7.14","","","","","","","","","","24.42"]
[null,"(1)","30412004换1","套接紧定式镀锌钢导管 JDG敷设 砖、混凝土结构明配 JDG32","m","7.14","8.93","10.31","0","0","1.89","0","1.27","0","2.02","24.42"]
[null,"13","030411001008","配管\n1.名称：套接紧定式镀锌钢导管\n2.规格：JDG20\n3.配置形式：暗配","m","267.13","","","","","","","","","","38.34"]
[null,"(1)","30412008换1","套接紧定式镀锌钢导管 JDG敷设 砖、混凝土结构暗配 JDG20","m","267.13","4.59","5.6","0","0","1","0","0.67","0","1.07","12.93"]
[null,"(2)","31011156","剔堵槽、沟","m","267.13","9.09","10.94","0","0","1.96","0","1.32","0","2.1","25.41"]
[null,"14","030411001009","配管\n1.名称：套接紧定式镀锌钢导管\n2.规格：JDG25\n3.配置形式：暗配","m","81.04","","","","","","","","","","41.18"]
[null,"(1)","30412009换1","套接紧定式镀锌钢导管 JDG敷设 砖、混凝土结构暗配 JDG25","m","81.04","5.53","6.9","0","0","1.22","0","0.82","0","1.3","15.77"]
[null,"(2)","31011156","剔堵槽、沟","m","81.04","9.09","10.94","0","0","1.96","0","1.32","0","2.1","25.41"]
[null,"15","030411001010","配管\n1.名称：套接紧定式镀锌钢导管\n2.规格：JDG32\n3.配置形式：暗配","m","1.85","","","","","","","","","","45.12"]
[null,"表10"]
[null,"分部分项工程量清单综合单价分析表"]
[null,""]
[null,"工程名称：中国邮政储蓄银行厦门市湖里区华昌支行装修工程_电气工程",{"$nulls":11},"第32页 共40页"]
[null,"序号","项目\n编码","项目名称及特征描述","单位","工程量","综合单价组成（元）",{"$nulls":8},"综合单价（元）"]
[{"$nulls":6},"人工费","材料\n费","其中：\n设备费","施工机具\n使用费","企业\n管理费","风险费","利润","规费","税金"]
[null,"(1)","30412010换1","套接紧定式镀锌钢导管 JDG敷设 砖、混凝土结构暗配 JDG32","m","1.85","5.89","9.65","0","0","1.52","0","1.02","0","1.63","19.71"]
[null,"(2)","31011156","剔堵槽、沟","m","1.85","9.09","10.94","0","0","1.96","0","1.32","0","2.1","25.41"]
[null,"16","030413001003","铁构件\n1.名称:明配管道支架制作安装(除锈，刷漆)\n2.材质:型钢","kg","52.52","","","","","","","","","","20.59"]
[null,"(1)","30407005","铁构件制作与安装 一般铁构件制作","t","0.053","5309.19","5992.21","0","378.79","1144.66","0","769.49","0","1223.49","14817.83"]
[null,"(2)","30407006","铁构件制作与安装 一般铁构件安装","t","0.053","3859.96","196.49","0","342.97","431.14","0","289.83","0","460.84","5581.23"]
[null,"17","030408001001","电力电缆\n1.名称：室内电力电缆敷设\n2.型号规格：WDZB-YJY-5*6\n3.材质：铜芯","m","38.28","","","","","","","","","","41.23"]
[null,"(1)","30409135换1","铜芯电力电缆 WDZB-YJY-5*6","m","38.28","2.66","29.08","0","0.76","3.19","0","2.14","0","3.4","41.23"]
[null,"18","030408001002","电力电缆\n1.名称：室内电力电缆敷设\n2.型号规格：WDZB-YJY-5*16\n3.材质：铜芯","m","7.23","","","","","","","","","","94.02"]
[null,"(1)","30409136换1","铜芯电力电缆 WDZB-YJY-5*16","m","7.23","3.47","69.89","0","0.76","7.26","0","4.88","0","7.76","94.02"]
[null,"19","030408001003","电力电缆\n1.名称：室内电力电缆敷设\n2.型号规格：WDZB-YJY-4*25+1*16\n3.材质：铜芯","m","7.28","","","","","","","","","","124.98"]
[null,"(1)","30409137换1","铜芯电力电缆 WDZB-YJY-4*25+1*16","m","7.28","4.8","92.96","0","0.76","9.65","0","6.49","0","10.32","124.98"]
[null,"表10"]
[null,"分部分项工程量清单综合单价分析表"]
[null,""]
[null,"工程名称：中国邮政储蓄银行厦门市湖里区华昌支行装修工程_电气工程",{"$nulls":11},"第33页 共40页"]
[null,"序号","项目\n编码","项目名称及特征描述","单位","工程量","综合单价组成（元）",{"$nulls":8},"综合单价（元）"]
[{"$nulls":6},"人工费","材料\n费","其中：\n设备费","施工机具\n使用费","企业\n管理费","风险费","利润","规费","税金"]
[null,"20","030408001004","电力电缆\n1.名称：室内电力电缆敷设\n2.型号规格：WDZB-YJY-4*35+1*16\n3.材质：铜芯","m","41.82","","","","","","","","","","162.64"]
[null,"(1)","30409137换2","铜芯电力电缆 WDZB-YJY-4*35+1*16","m","41.82","4.8","122.64","0","0.76","12.56","0","8.45","0","13.43","162.64"]
[null,"21","030408002001","控制电缆\n1.名称：室内控制电缆敷设\n2.型号规格：KVV-5*1.5\n3.材质：铜芯","m","104.67","","","","","","","","","","15.42"]
[null,"(1)","30409287换1","铜芯控制电缆 KVV-5*1.5","m","104.67","2.97","9.19","0","0","1.19","0","0.8","0","1.27","15.42"]
[null,"22","030408006001","电力电缆头\n1.名称:电力电缆终端头制作安装\n2.规格:10mm2以下\n3.安装部位:室内\n4.电压等级(kV):1KV以下","个","4","","","","","","","","","","72.13"]
[null,"(1)","30409221","电力电缆终端头制作安装 1kV以下室内干包式铜芯电力电缆 电缆截面≤10mm2","个","4","21.26","35.59","0","0","5.57","0","3.75","0","5.96","72.13"]
[null,"23","030408006002","电力电缆头\n1.名称:电力电缆终端头制作安装\n2.规格:16mm2以下\n3.安装部位:室内\n4.电压等级(kV):1KV以下","个","2","","","","","","","","","","89.7"]
[null,"(1)","30409222","电力电缆终端头制作安装 1kV以下室内干包式铜芯电力电缆 电缆截面≤16mm2","个","2","30.24","40.46","0","0","6.93","0","4.66","0","7.41","89.7"]
[null,"表10"]
[null,"分部分项工程量清单综合单价分析表"]
[null,""]
[null,"工程名称：中国邮政储蓄银行厦门市湖里区华昌支行装修工程_电气工程",{"$nulls":11},"第34页 共40页"]
[null,"序号","项目\n编码","项目名称及特征描述","单位","工程量","综合单价组成（元）",{"$nulls":8},"综合单价（元）"]
[{"$nulls":6},"人工费","材料\n费","其中：\n设备费","施工机具\n使用费","企业\n管理费","风险费","利润","规费","税金"]
[null,"24","030408006003","电力电缆头\n1.名称:电力电缆终端头制作安装\n2.规格:35mm2以下\n3.安装部位:室内\n4.电压等级(kV):1KV以下","个","4","","","","","","","","","","129.86"]
[null,"(1)","30409223","电力电缆终端头制作安装 1kV以下室内干包式铜芯电力电缆 电缆截面≤35mm2","个","4","50.24","52.13","0","0","10.03","0","6.74","0","10.72","129.86"]
[null,"25","030408007001","控制电缆头\n1.名称:控制终端头\n2.型号、规格:非屏蔽≤6芯\n3.材质、类型：绝缘材料、干包式\n4.安装部位:室内","个","32","","","","","","","","","","64.94"]
[null,"(1)","30409297","控制电缆终端头制作安装 电缆芯数≤6芯","个","32","30.12","21.07","0","0","5.02","0","3.37","0","5.36","64.94"]
[null,"26","030411004004","配线\n1.名称：管内穿线\n2.型号规格：WDZB-BYJ-2.5\n3.材质：铜芯","m","1827.83","","","","","","","","","","4.1"]
[null,"(1)","30413005换2","管内穿线 WDZB-BYJ-2.5","单线","1827.83","0.92","2.31","0","0","0.32","0","0.21","0","0.34","4.1"]
[null,"27","030411004005","配线\n1.名称：管内穿线\n2.型号规格：WDZB-BYJ-4\n3.材质：铜芯","m","87.27","","","","","","","","","","5.06"]
[null,"(1)","30413006换1","管内穿线 WDZB-BYJ-4","单线","87.27","0.61","3.38","0","0","0.39","0","0.26","0","0.42","5.06"]
[null,"28","030411004006","配线\n1.名称：管内穿线\n2.型号规格：WDZB-BYJ-6\n3.材质：铜芯","m","48.15","","","","","","","","","","7.09"]
[null,"(1)","30413007换1","管内穿线 WDZB-BYJ-6","单线","48.15","0.61","4.97","0","0","0.55","0","0.37","0","0.59","7.09"]
[null,"表10"]
[null,"分部分项工程量清单综合单价分析表"]
[null,""]
[null,"工程名称：中国邮政储蓄银行厦门市湖里区华昌支行装修工程_电气工程",{"$nulls":11},"第35页 共40页"]
[null,"序号","项目\n编码","项目名称及特征描述","单位","工程量","综合单价组成（元）",{"$nulls":8},"综合单价（元）"]
[{"$nulls":6},"人工费","材料\n费","其中：\n设备费","施工机具\n使用费","企业\n管理费","风险费","利润","规费","税金"]
[null,"29","030411004007","配线\n1.名称：线槽配线\n2.型号规格：WDZB-BYJ-2.5\n3.材质：铜芯","m","1383.09","","","","","","","","","","3.63"]
[null,"(1)","30413095换1","线槽配线 WDZB-BYJ-2.5","单线","1383.09","0.82","2.04","0","0","0.28","0","0.19","0","0.3","3.63"]
[null,"30","030411004008","配线\n1.名称：线槽配线\n2.型号规格：WDZB-BYJ-4\n3.材质：铜芯","m","187.59","","","","","","","","","","5.19"]
[null,"(1)","30413096换1","线槽配线 WDZB-BYJ-4","单线","187.59","0.92","3.17","0","0","0.4","0","0.27","0","0.43","5.19"]
[null,"31","030411004009","配线\n1.名称：线槽配线\n2.型号规格：WDZB-BYJ-6\n3.材质：铜芯","m","294.63","","","","","","","","","","7.04"]
[null,"(1)","30413096换2","线槽配线 WDZB-BYJ-6","单线","294.63","0.92","4.63","0","0","0.54","0","0.37","0","0.58","7.04"]
[null,"32","030412001001","普通灯具\n1.名称：LED吸顶灯\n2.规格:4000K","套","4","","","","","","","","","","97.85"]
[null,"(1)","30414001换1","LED吸顶灯4000K","套","4","15.69","61.44","0","0","7.56","0","5.08","0","8.08","97.85"]
[null,"33","030412001002","普通灯具\n1.名称：LED平板灯\n2.规格:600*600 ,4000K","套","19","","","","","","","","","","173.45"]
[null,"(1)","30414008换1","LED平板灯600*600 4000K","套","19","14.77","121.95","0","0","13.4","0","9.01","0","14.32","173.45"]
[null,"34","030412001003","普通灯具\n1.名称：LED平板灯\n2.规格:300*300, 4000K","套","2","","","","","","","","","","129.01"]
[null,"(1)","30414008换2","LED平板灯300*300 4000K","套","2","14.77","86.92","0","0","9.97","0","6.7","0","10.65","129.01"]
[null,"35","030412001004","普通灯具\n1.名称：LED长灯条\n2.规格：300*1200,6000K","套","21","","","","","","","","","","278.92"]
[null,"表10"]
[null,"分部分项工程量清单综合单价分析表"]
[null,""]
[null,"工程名称：中国邮政储蓄银行厦门市湖里区华昌支行装修工程_电气工程",{"$nulls":11},"第36页 共40页"]
[null,"序号","项目\n编码","项目名称及特征描述","单位","工程量","综合单价组成（元）",{"$nulls":8},"综合单价（元）"]
[{"$nulls":6},"人工费","材料\n费","其中：\n设备费","施工机具\n使用费","企业\n管理费","风险费","利润","规费","税金"]
[null,"(1)","30414008换3","LED长灯条300*1200 6000K","套","21","14.77","205.09","0","0","21.55","0","14.48","0","23.03","278.92"]
[null,"36","030412001005","普通灯具\n1.名称：LED长灯条\n2.规格：70*1200,4000K","套","34","","","","","","","","","","162.45"]
[null,"(1)","30414008换4","LED长灯条70*1200 4000K","套","34","14.77","113.28","0","0","12.55","0","8.44","0","13.41","162.45"]
[null,"37","030412001006","普通灯具\n1.名称：筒灯\n2.规格：100lm/W,4000K，6寸\n3.安装方式：嵌装","套","26","","","","","","","","","","72.74"]
[null,"(1)","30414008换5","筒灯100lm/W,4000K，6寸","套","26","14.77","42.56","0","0","5.62","0","3.78","0","6.01","72.74"]
[null,"38","030412001007","普通灯具\n1.名称：筒灯\n2.规格：100lm/W,4000K\n3.安装方式：明装","套","7","","","","","","","","","","72.74"]
[null,"(1)","30414008换6","筒灯100lm/W,4000K","套","7","14.77","42.56","0","0","5.62","0","3.78","0","6.01","72.74"]
[null,"39","030412004004","装饰灯\n1.名称：LED灯带\n2.规格：3000K","m","56.46","","","","","","","","","","50.15"]
[null,"(1)","30414137换1","LED灯带3000K","m","56.46","15.01","24.53","0","0","3.87","0","2.6","0","4.14","50.15"]
[null,"40","040801029001","照明开关\n1.名称：单控单联开关\n2.规格:250V,10A","个","4","","","","","","","","","","13.94"]
[null,"(1)","30414284换1","单控单联开关 250V 10A","套","4","6.48","4.51","0","0","1.08","0","0.72","0","1.15","13.94"]
[null,"41","040801029002","照明开关\n1.名称：双控单联开关\n2.规格:250V,10A","个","8","","","","","","","","","","15.05"]
[null,"(1)","30414284换2","双控单联开关 250V 10A","套","8","6.48","5.39","0","0","1.16","0","0.78","0","1.24","15.05"]
[null,"表10"]
[null,"分部分项工程量清单综合单价分析表"]
[null,""]
[null,"工程名称：中国邮政储蓄银行厦门市湖里区华昌支行装修工程_电气工程",{"$nulls":11},"第37页 共40页"]
[null,"序号","项目\n编码","项目名称及特征描述","单位","工程量","综合单价组成（元）",{"$nulls":8},"综合单价（元）"]
[{"$nulls":6},"人工费","材料\n费","其中：\n设备费","施工机具\n使用费","企业\n管理费","风险费","利润","规费","税金"]
[null,"42","040801029003","照明开关\n1.名称：单控三联开关\n2.规格:250V,10A","个","4","","","","","","","","","","19.65"]
[null,"(1)","30414284换3","单控三联开关 250V 10A","套","4","6.48","9.01","0","0","1.52","0","1.02","0","1.62","19.65"]
[null,"43","040801029004","照明开关\n1.名称：单控四联开关\n2.规格:250V,10A","个","4","","","","","","","","","","28.72"]
[null,"(1)","30414285换1","单控四联开关 250V 10A","套","4","7.96","14.68","0","0","2.22","0","1.49","0","2.37","28.72"]
[null,"44","030404035001","插座\n1.名称：单相二/三孔插座\n2.规格：250V 10A","个","103","","","","","","","","","","19.21"]
[null,"(1)","30414307换1","单相二/三孔插座 250V 10A","套","103","7.73","7.41","0","0","1.48","0","1","0","1.59","19.21"]
[null,"45","030411006002","接线盒\n1.名称:接线盒(灯头盒)\n2.材质、规格:塑料86盒\n3.安装方式:暗装","个","115","","","","","","","","","","6.34"]
[null,"(1)","30413198","接线盒 (暗装 难燃聚氯乙烯暗装灯头盒)","个","115","3.52","1.48","0","0","0.49","0","0.33","0","0.52","6.34"]
[null,"46","030411006003","接线盒\n1.名称:开关(插座盒)\n2.材质、规格:塑料86盒\n3.安装方式:暗装","个","139","","","","","","","","","","6.51"]
[null,"(1)","30413197","接线盒 (暗装 难燃聚氯乙烯暗装开关盒)","个","139","3.76","1.37","0","0","0.5","0","0.34","0","0.54","6.51"]
[null,"","2","弱电系统","","0","","","","","","","","","","0"]
[null,"1","030502001001","机柜、机架\n1.名称：42U网络服务器机柜\n2.型号规格：500*800\n3.安装方式：落地式","台","1","","","","","","","","","","3446.06"]
[null,"(1)","30502001换1","42U网络服务器机柜500*800","台","1","227.36","2780.92","2723","91.5","36.92","0","24.82","0","284.54","3446.06"]
[null,"表10"]
[null,"分部分项工程量清单综合单价分析表"]
[null,""]
[null,"工程名称：中国邮政储蓄银行厦门市湖里区华昌支行装修工程_电气工程",{"$nulls":11},"第38页 共40页"]
[null,"序号","项目\n编码","项目名称及特征描述","单位","工程量","综合单价组成（元）",{"$nulls":8},"综合单价（元）"]
[{"$nulls":6},"人工费","材料\n费","其中：\n设备费","施工机具\n使用费","企业\n管理费","风险费","利润","规费","税金"]
[null,"2","030411003004","桥架\n1.名称：钢制桥架\n2.规格:100×100","m","29.47","","","","","","","","","","54.23"]
[null,"(1)","30409064换3","钢制桥架安装 钢制槽式桥架100*100","m","29.47","12.28","29.91","0","0.55","4.19","0","2.82","0","4.48","54.23"]
[null,"3","030413001004","铁构件\n1.名称:桥架支架制作安装(除锈,刷漆)\n2.材质:型钢","kg","12.9","","","","","","","","","","18.42"]
[null,"(1)","30407003","电缆桥架支撑架制作","t","0.013","4776.02","5975.93","0","340.89","1087.1","0","730.8","0","1161.97","14072.71"]
[null,"(2)","30407004","电缆桥架支撑架安装","t","0.013","2779.19","223.11","0","308.68","324.48","0","218.13","0","346.82","4200.41"]
[null,"4","030408008002","防火堵洞\n1.名称:防火堵料\n2.部位:墙板","m3","0.02","","","","","","","","","","12065.5"]
[null,"(1)","31104488","防火堵料 墙板","m3","0.02","1958.74","7549.57","0","2.41","932.05","0","626.57","0","996.24","12065.58"]
[null,"5","030411001011","配管\n1.名称：套接紧定式镀锌钢导管\n2.规格：JDG25\n3.配置形式：暗配","m","3.13","","","","","","","","","","41.18"]
[null,"(1)","30412009换2","套接紧定式镀锌钢导管 JDG敷设 砖、混凝土结构暗配 JDG25","m","3.13","5.53","6.9","0","0","1.22","0","0.82","0","1.3","15.77"]
[null,"(2)","31011156","剔堵槽、沟","m","3.13","9.09","10.94","0","0","1.96","0","1.32","0","2.1","25.41"]
[null,"6","030411001012","配管\n1.名称：套接紧定式镀锌钢导管\n2.规格：JDG32\n3.配置形式：暗配","m","141.67","","","","","","","","","","45.12"]
[null,"(1)","30412010换2","套接紧定式镀锌钢导管 JDG敷设 砖、混凝土结构暗配 JDG32","m","141.67","5.89","9.65","0","0","1.52","0","1.02","0","1.63","19.71"]
[null,"表10"]
[null,"分部分项工程量清单综合单价分析表"]
[null,""]
[null,"工程名称：中国邮政储蓄银行厦门市湖里区华昌支行装修工程_电气工程",{"$nulls":11},"第39页 共40页"]
[null,"序号","项目\n编码","项目名称及特征描述","单位","工程量","综合单价组成（元）",{"$nulls":8},"综合单价（元）"]
[{"$nulls":6},"人工费","材料\n费","其中：\n设备费","施工机具\n使用费","企业\n管理费","风险费","利润","规费","税金"]
[null,"(2)","31011156","剔堵槽、沟","m","141.67","9.09","10.94","0","0","1.96","0","1.32","0","2.1","25.41"]
[null,"7","030411001013","配管\n1.名称：套接紧定式镀锌钢导管\n2.规格：JDG40\n3.配置形式：暗配","m","51.85","","","","","","","","","","50.49"]
[null,"(1)","30412011换1","套接紧定式镀锌钢导管 JDG敷设 砖、混凝土结构暗配 JDG40","m","51.85","7.64","12.13","0","0","1.94","0","1.3","0","2.07","25.08"]
[null,"(2)","31011156","剔堵槽、沟","m","51.85","9.09","10.94","0","0","1.96","0","1.32","0","2.1","25.41"]
[null,"8","030502005001","双绞线缆\n1.名称：双绞线缆 管内穿放\n2.型号规格：UTP-6","m","884.04","","","","","","","","","","5.52"]
[null,"(1)","30502021换1","双绞线缆 管内穿放 UTP-6","m","884.04","1.48","2.83","0","0.03","0.43","0","0.29","0","0.46","5.52"]
[null,"9","030502005002","双绞线缆\n1.名称：双绞线缆 线槽内布放\n2.型号规格：UTP-6","m","1265.44","","","","","","","","","","5.35"]
[null,"(1)","30502022换1","双绞线缆 线槽内布放 UTP-6","m","1265.44","1.36","2.83","0","0.03","0.41","0","0.28","0","0.44","5.35"]
[null,"10","030502012001","信息插座\n1.名称:网络插座\n2.类别:6类\n3.安装方式:墙壁暗装","个","32","","","","","","","","","","29.21"]
[null,"(1)","30502057","网络插座","个","32","10.23","12.79","0","0","2.26","0","1.52","0","2.41","29.21"]
[null,"11","030411006004","接线盒\n1.名称:信息插座盒\n2.材质、规格:钢制86盒\n3.安装形式:暗装","个","32","","","","","","","","","","17.76"]
[null,"(1)","30502052","安装信息插座底盒(接线盒) (砖墙内)","个","32","11.14","2.86","0","0","1.37","0","0.92","0","1.47","17.76"]
[null,"表10"]
[null,"分部分项工程量清单综合单价分析表"]
[null,""]
[null,"工程名称：中国邮政储蓄银行厦门市湖里区华昌支行装修工程_电气工程",{"$nulls":11},"第40页 共40页"]
[null,"序号","项目\n编码","项目名称及特征描述","单位","工程量","综合单价组成（元）",{"$nulls":8},"综合单价（元）"]
[{"$nulls":6},"人工费","材料\n费","其中：\n设备费","施工机具\n使用费","企业\n管理费","风险费","利润","规费","税金"]
[null,"","3","电源进线","","0","","","","","","","","","","0"]
[null,"1","030411001014","配管\n1.名称:焊接钢管\n2.规格：SC80\n3.配置形式：明配","m","50","","","","","","","","","","104.61"]
[null,"(1)","30412030换1","钢管敷设 砖、混凝土结构明配 SC80","m","50","32.12","49.73","0","0.61","8.08","0","5.43","0","8.64","104.61"]
[null,"2","030408001005","电力电缆\n1.名称：室内电力电缆敷设\n2.型号规格：WDZB-YJY-4*50+1*25\n3.材质：铜芯","m","50","","","","","","","","","","228.33"]
[null,"(1)","30409138换1","铜芯电力电缆 WDZB-YJY-4*50+1*25","m","50","6.14","173.08","0","0.76","17.64","0","11.86","0","18.85","228.33"]
[null,"3","030408006004","电力电缆头\n1.名称:电力电缆终端头制作安装\n2.规格:50mm2以下\n3.安装部位:室内\n4.电压等级(kV):1KV以下","个","2","","","","","","","","","","158.55"]
[null,"(1)","30409224","电力电缆终端头制作安装 1kV以下室内干包式铜芯电力电缆 电缆截面≤50mm2","个","2","60.48","64.5","0","0","12.25","0","8.23","0","13.09","158.55"]

{"sheet":"分部分项定额综合单价分析表_17取费(厦门)","index":12,"n_rows":370,"n_cols":16,"rows_kept":370,"merged":[[0,1,0,15],[1,1,1,15],[2,1,2,15],[3,1,3,12],[3,13,3,15],[4,1,5,1],[4,2,5,2],[4,3,5,3],[4,4,5,4],[4,5,5,5],[4,6,4,14],[4,15,5,15],[6,2,6,15],[17,2,17,15],[26,1,26,15],[27,1,27,15],[28,1,28,15],[29,1,29,12],[29,13,29,15],[30,1,31,1],[30,2,31,2],[30,3,31,3],[30,4,31,4],[30,5,31,5],[30,6,30,14],[30,15,31,15],[51,1,51,15],[52,1,52,15],[53,1,53,15],[54,1,54,12],[54,13,54,15],[55,1,56,1],[55,2,56,2],[55,3,56,3],[55,4,56,4],[55,5,56,5],[55,6,55,14],[55,15,56,15],[65,2,65,15],[72,1,72,15],[73,1,73,15],[74,1,74,15],[75,1,75,12],[75,13,75,15],[76,1,77,1],[76,2,77,2],[76,3,77,3],[76,4,77,4],[76,5,77,5],[76,6,76,14],[76,15,77,15],[89,1,89,15],[90,1,90,15],[91,1,91,15],[92,1,92,12],[92,13,92,15],[93,1,94,1],[93,2,94,2],[93,3,94,3],[93,4,94,4],[93,5,94,5],[93,6,93,14],[93,15,94,15],[105,2,105,15],[113,1,113,15],[114,1,114,15],[115,1,115,15],[116,1,116,12],[116,13,116,15],[117,1,118,1],[117,2,118,2],[117,3,118,3],[117,4,118,4],[117,5,118,5],[117,6,117,14],[117,15,118,15],[130,2,130,15],[138,1,138,15],[139,1,139,15],[140,1,140,15],[141,1,141,12],[141,13,141,15],[142,1,143,1],[142,2,143,2],[142,3,143,3],[142,4,143,4],[142,5,143,5],[142,6,142,14],[142,15,143,15],[153,2,153,15],[160,1,160,15],[161,1,161,15],[162,1,162,15],[163,1,163,12],[163,13,163,15],[164,1,165,1],[164,2,165,2],[164,3,165,3],[164,4,165,4],[164,5,165,5],[164,6,164,14],[164,15,165,15],[176,2,176,15],[181,1,181,15],[182,1,182,15],[183,1,183,15],[184,1,184,12],[184,13,184,15],[185,1,186,1],[185,2,186,2],[185,3,186,3],[185,4,186,4],[185,5,186,5],[185,6,185,14],[185,15,186,15],[187,2,187,15],[205,1,205,15],[206,1,206,15],[207,1,207,15],[208,1,208,12],[208,13,208,15],[209,1,210,1],[209,2,210,2],[209,3,210,3],[209,4,210,4],[209,5,210,5],[209,6,209,14],[209,15,210,15],[224,1,224,15],[225,1,225,15],[226,1,226,15],[227,1,227,12],[227,13,227,15],[228,1,229,1],[228,2,229,2],[228,3,229,3],[228,4,229,4],[228,5,229,5],[228,6,228,14],[228,15,229,15],[230,2,230,15],[247,1,247,15],[248,1,248,15],[249,1,249,15],[250,1,250,12],[250,13,250,15],[251,1,252,1],[251,2,252,2],[251,3,252,3],[251,4,252,4],[251,5,252,5],[251,6,251,14],[251,15,252,15],[267,1,267,15],[268,1,268,15],[269,1,269,15],[270,1,270,12],[270,13,270,15],[271,1,272,1],[271,2,272,2],[271,3,272,3],[271,4,272,4],[271,5,272,5],[271,6,271,14],[271,15,272,15],[273,2,273,15],[290,1,290,15],[291,1,291,15],[292,1,292,15],[293,1,293,12],[293,13,293,15],[294,1,295,1],[294,2,295,2],[294,3,295,3],[294,4,295,4],[294,5,295,5],[294,6,294,14],[294,15,295,15],[310,1,310,15],[311,1,311,15],[312,1,312,15],[313,1,313,12],[313,13,313,15],[314,1,315,1],[314,2,315,2],[314,3,315,3],[314,4,315,4],[314,5,315,5],[314,6,314,14],[314,15,315,15],[337,1,337,15],[338,1,338,15],[339,1,339,15],[340,1,340,12],[340,13,340,15],[341,1,342,1],[341,2,342,2],[341,3,342,3],[341,4,342,4],[341,5,342,5],[341,6,341,14],[341,15,342,15],[360,1,360,15],[361,1,361,15],[362,1,362,15],[363,1,363,12],[363,13,363,15],[364,1,365,1],[364,2,365,2],[364,3,365,3],[364,4,365,4],[364,5,365,5],[364,6,364,14],[364,15,365,15]],"flags":["formulas_cached_only"]}
[null,""]
[null,"分部分项定额综合单价分析表"]
[null,""]
[null,"工程名称：中国邮政储蓄银行厦门市湖里区华昌支行装修工程_装饰单位工程",{"$nulls":11},"第1页 共17页"]
[null,"序号","项目\n编码","项目名称及特征描述","单位","工程量","综合单价组成（元）",{"$nulls":8},"综合单价（元）"]
[{"$nulls":6},"人工费","材料\n费","其中：\n设备费","施工机具\n使用费","企业\n管理费","风险费","利润","规费","税金"]
[null,"一","拆除工程"]
[null,"(1)","10116001","拆除砌体 (标准砖)","m3","31.34","121.44","0","0","0","11.9","0","8","0","12.72","154.06"]
[null,"(1)","10116049","拆除墙面块料层（含结合层）","m2","233.48","28.18","0","0","0","2.76","0","1.86","0","2.95","35.75"]
[null,"(1)","10116102","拆除整樘门窗","樘","7","21.35","0","0","0","2.09","0","1.41","0","2.24","27.09"]
[null,"(1)","10116100","拆除玻璃隔断 (破坏性拆除)","m2","26.77","22.69","0","0","0","2.22","0","1.49","0","2.38","28.78"]
[null,"(1)","10116105","拆除各种卷帘门","m2","24.96","20.03","0","0","0","1.96","0","1.32","0","2.1","25.41"]
[null,"(1)","10116043换1","拆除木地板面层 (不带龙骨)","m2","57.42","5","0","0","0","0.49","0","0.33","0","0.52","6.34"]
[null,"(1)","10116014","拆除现浇钢筋混凝土 (楼梯)","m2","22.1","30.32","0","0","12.09","4.16","0","2.79","0","4.44","53.8"]
[null,"(1)","10116015","拆除预制钢筋混凝土 (楼板)","m3","3.64","223.77","0","0","10.46","22.95","0","15.43","0","24.53","297.14"]
[null,"(1)","10116066","拆除天棚 (金属龙骨 金属面)","m2","44.76","6.26","0","0","0","0.61","0","0.41","0","0.66","7.94"]
[null,"(1)","10116061","拆除天棚面 (石灰砂浆面)","m2","338.06","14.57","0","0","0","1.43","0","0.96","0","1.53","18.49"]
[null,"二","新建工程"]
[null,"(1)","10104001","实心标准砖墙","m3","2.67","311.84","367.36","0","3.92","66.95","0","45","0","71.56","866.63"]
[null,"(1)","10104001","实心标准砖墙","m3","0.4","311.84","367.36","0","3.92","66.95","0","45","0","71.56","866.63"]
[null,"(1)","10104001","实心标准砖墙","m3","4","311.84","367.36","0","3.92","66.95","0","45","0","71.56","866.63"]
[null,"(1)","10104001","实心标准砖墙","m3","10.66","311.84","367.36","0","3.92","66.95","0","45","0","71.56","866.63"]
[null,"(1)","10112334","全玻璃隔断 (钢化玻璃)","m2","30.27","48.03","219.38","0","0","26.21","0","17.62","0","28.01","339.25"]
[null,"(2)","10108073","铝合金百叶窗制作","m2","30.27","39.47","357.91","0","3.17","39.25","0","26.39","0","41.96","508.15"]
[null,"(3)","10108077","铝合金百叶窗安装","m2","30.27","34.1","24.86","0","0","5.78","0","3.88","0","6.18","74.8"]
[null,"(1)","10112351换1","双面轻钢龙骨水泥纤维板隔断墙","m2","37.4","60.07","110.61","0","0.44","16.77","0","11.27","0","17.92","217.08"]
[null,""]
[null,"分部分项定额综合单价分析表"]
[null,""]
[null,"工程名称：中国邮政储蓄银行厦门市湖里区华昌支行装修工程_装饰单位工程",{"$nulls":11},"第2页 共17页"]
[null,"序号","项目\n编码","项目名称及特征描述","单位","工程量","综合单价组成（元）",{"$nulls":8},"综合单价（元）"]
[{"$nulls":6},"人工费","材料\n费","其中：\n设备费","施工机具\n使用费","企业\n管理费","风险费","利润","规费","税金"]
[null,"(1)","10112351换2","双面轻钢龙骨防火板隔断墙","m2","49.34","60.07","184.81","0","0.44","24.04","0","16.16","0","25.7","311.22"]
[null,"(2)","10112217换2","灰色防火板","m2","5.35","24.08","106.88","0","0.56","12.89","0","8.66","0","13.78","166.85"]
[null,"(1)","10112334换3","全玻璃隔断 (钢化玻璃)","m2","15.96","48.03","459.24","0","0","49.71","0","33.42","0","53.14","643.54"]
[null,"(1)","10105024","C20泵送混凝土 (有梁板)","m3","0.88","35.03","468.13","0","0.24","49.33","0","33.16","0","52.73","638.62"]
[null,"(1)","10105065","现浇构件圆钢筋HPB300以内 (直径≤10mm)","t","0.525","1259.09","5210.36","0","19.58","635.92","0","427.5","0","679.72","8232.17"]
[null,"(2)","10112001换1","内墙面水泥砂浆一般抹灰 (50mm厚) 砖墙、混凝土墙","m2","94.976","26.26","20.22","0","0.45","4.6","0","3.09","0","4.92","59.54"]
[null,"(1)","10105067","现浇构件带肋钢筋HRB400以内 (直径≤10mm)","t","0.013","1046.77","5298.51","0","19.49","623.75","0","419.31","0","666.7","8074.53"]
[null,"(2)","10105068","现浇构件带肋钢筋HRB400以内 (直径12mm)","t","0.033","831.99","4873.72","0","59.55","565","0","379.82","0","603.91","7313.99"]
[null,"(1)","10105066换1","现浇构件圆钢筋HPB300以内 (直径12mm)","t","0.068","847.79","5159.54","0","53.37","593.95","0","399.28","0","634.85","7688.78"]
[null,"(2)","10105066换2","现浇构件圆钢筋HPB300以内 (直径16mm)","t","0.063","847.79","5159.32","0","53.37","593.93","0","399.26","0","634.83","7688.5"]
[null,"(1)","10105019换1","[C25预拌非泵送普通混凝土] (圈梁)","m3","0.3","248.58","463.75","0","0","69.81","0","46.93","0","74.62","903.69"]
[null,"(1)","10105011换1","[C25预拌非泵送普通混凝土] (独立矩形柱)","m3","1.6","51.94","456.28","0","0","49.81","0","33.48","0","53.24","644.75"]
[null,"(1)","10112191换2","人造石台面板","m2","7.3","77.82","164.79","0","0.1","23.79","0","15.99","0","25.42","307.91"]
[null,"(2)","10112334换4","32mm防弹玻璃","m2","8.16","48.03","1165.74","0","0","118.95","0","79.96","0","127.14","1539.82"]
[null,"(3)","10112225换1","金属木纹板","m2","29.449","23.28","68.96","0","0.63","9.1","0","6.12","0","9.73","117.82"]
[null,"(4)","10112217换4","20mm阻燃板","m2","18.722","24.08","65.18","0","0.56","8.8","0","5.92","0","9.41","113.95"]
[null,"(5)","10112217换5","灰色防火板","m2","4","24.08","106.88","0","0.56","12.89","0","8.66","0","13.78","166.85"]
[null,"(6)","10112191换3","人造石饰面","m2","3.25","77.82","164.79","0","0.1","23.79","0","15.99","0","25.42","307.91"]
[null,"(7)","10112230换2","乳白色亚克力灯片","m2","0.8","24.04","75.19","0","0","9.72","0","6.54","0","10.39","125.88"]
[null,""]
[null,"分部分项定额综合单价分析表"]
[null,""]
[null,"工程名称：中国邮政储蓄银行厦门市湖里区华昌支行装修工程_装饰单位工程",{"$nulls":11},"第3页 共17页"]
[null,"序号","项目\n编码","项目名称及特征描述","单位","工程量","综合单价组成（元）",{"$nulls":8},"综合单价（元）"]
[{"$nulls":6},"人工费","材料\n费","其中：\n设备费","施工机具\n使用费","企业\n管理费","风险费","利润","规费","税金"]
[null,"(8)","BC002","成品键盘架","个","3","2.82","35","0","9.2","4.61","0","3.1","0","4.93","59.66"]
[null,"(9)","B006","不锈钢格栅300*200（mm）","个","2","0","200","0","0","19.6","0","13.18","0","20.95","253.73"]
[null,"(10)","B005","不锈钢款槽300mm*200*150（mm）","个","2","0","200","0","0","19.6","0","13.18","0","20.95","253.73"]
[null,"(11)","10112296换3","滑动线路防护板 (柱帽、柱脚及其他)","m2","3.2","82.18","204.75","0","0","28.12","0","18.9","0","30.06","364.01"]
[null,"(12)","10115035","木装饰线 (角线 宽度 ≤25mm)","m","10.6","5.79","6.5","0","0.05","1.21","0","0.81","0","1.29","15.65"]
[null,"(13)","10113226换3","暗藏led灯带","米","30","18.45","11.25","0","0","2.91","0","1.96","0","3.11","37.68"]
[null,"(1)","10113221换1","天棚铝合金 (风口)","个","2","18.64","325.22","0","0","33.7","0","22.65","0","36.02","436.23"]
[null,"(1)","10115086","不锈钢栏杆 (不锈钢扶手)","m","6.64","140.01","135.39","0","14.13","28.37","0","19.07","0","30.33","367.3"]
[null,"三","地面工程"]
[null,"(1)","10111045换1","地砖楼地面(水泥砂浆结合层) (不勾缝 周长1600mm以内)","m2","4.91","40.79","62.27","0","0.46","10.14","0","6.82","0","10.84","131.32"]
[null,"(2)","10109082","聚氨脂防水涂膜 (2mm厚 平面)","m2","4.91","5.64","62.89","0","0","6.72","0","4.52","0","7.18","86.95"]
[null,"(3)","10111002换1","水泥砂浆找平层（20mm厚） (在混凝土或硬基层面上)","m2","4.91","13.11","9.01","0","0.46","2.21","0","1.49","0","2.37","28.65"]
[null,"(1)","10111047换1","地砖楼地面(水泥砂浆结合层) (不勾缝 周长3200mm以外)","m2","60.37","47.83","104.2","0","0.46","14.94","0","10.05","0","15.97","193.45"]
[null,"(2)","10111002换2","水泥砂浆找平层（20mm厚） (在混凝土或硬基层面上)","m2","60.37","13.11","9.01","0","0.46","2.21","0","1.49","0","2.37","28.65"]
[null,"(1)","10111047换2","地砖楼地面(水泥砂浆结合层) (不勾缝 周长3200mm以外)","m2","43.62","47.83","91.32","0","0.46","13.68","0","9.2","0","14.62","177.11"]
[null,""]
[null,"分部分项定额综合单价分析表"]
[null,""]
[null,"工程名称：中国邮政储蓄银行厦门市湖里区华昌支行装修工程_装饰单位工程",{"$nulls":11},"第4页 共17页"]
[null,"序号","项目\n编码","项目名称及特征描述","单位","工程量","综合单价组成（元）",{"$nulls":8},"综合单价（元）"]
[{"$nulls":6},"人工费","材料\n费","其中：\n设备费","施工机具\n使用费","企业\n管理费","风险费","利润","规费","税金"]
[null,"(2)","10111002换12","水泥砂浆找平层（20mm厚） (在混凝土或硬基层面上)","m2","43.62","13.11","9.01","0","0.46","2.21","0","1.49","0","2.37","28.65"]
[null,"(1)","10111037换1","石板材楼地面（水泥砂浆结合层） (单色 周长3200mm以外)","m2","3.4","49.58","321.57","0","0.46","36.42","0","24.48","0","38.93","471.44"]
[null,"(2)","10111002换4","水泥砂浆找平层（10mm厚） (在混凝土或硬基层面上)","m2","3.4","8.93","5.13","0","0.19","1.4","0","0.94","0","1.49","18.08"]
[null,"(1)","10111037换2","石板材楼地面（水泥砂浆结合层） (单色 周长3200mm以外)","m2","4.82","49.58","155.93","0","0.46","20.19","0","13.57","0","21.58","261.31"]
[null,"(2)","10111002换8","水泥砂浆找平层（10mm厚） (在混凝土或硬基层面上)","m2","4.82","8.93","5.13","0","0.19","1.4","0","0.94","0","1.49","18.08"]
[null,"(1)","10111036换1","石板材楼地面（水泥砂浆结合层） (单色 周长3200mm以内)","m2","0.89","48.02","155.93","0","0.46","20.03","0","13.47","0","21.41","259.32"]
[null,"(2)","10111002换3","水泥砂浆找平层（10mm厚） (在混凝土或硬基层面上)","m2","0.89","8.93","5.13","0","0.19","1.4","0","0.94","0","1.49","18.08"]
[null,"(1)","10111036换2","石板材楼地面（水泥砂浆结合层） (单色 周长3200mm以内)","m2","0.21","48.02","155.93","0","0.46","20.03","0","13.47","0","21.41","259.32"]
[null,"(2)","10109082","聚氨脂防水涂膜 (2mm厚 平面)","m2","0.21","5.64","62.89","0","0","6.72","0","4.52","0","7.18","86.95"]
[null,"(3)","10111002换5","水泥砂浆找平层（10mm厚） (在混凝土或硬基层面上)","m2","0.21","8.93","5.13","0","0.19","1.4","0","0.94","0","1.49","18.08"]
[null,"(1)","10111036换5","石板材楼地面（水泥砂浆结合层） (单色 周长3200mm以内)","m2","18.74","48.02","155.93","0","0.46","20.03","0","13.47","0","21.41","259.32"]
[null,""]
[null,"分部分项定额综合单价分析表"]
[null,""]
[null,"工程名称：中国邮政储蓄银行厦门市湖里区华昌支行装修工程_装饰单位工程",{"$nulls":11},"第5页 共17页"]
[null,"序号","项目\n编码","项目名称及特征描述","单位","工程量","综合单价组成（元）",{"$nulls":8},"综合单价（元）"]
[{"$nulls":6},"人工费","材料\n费","其中：\n设备费","施工机具\n使用费","企业\n管理费","风险费","利润","规费","税金"]
[null,"(2)","10111002换11","水泥砂浆找平层（10mm厚） (在混凝土或硬基层面上)","m2","18.74","8.93","5.13","0","0.19","1.4","0","0.94","0","1.49","18.08"]
[null,"(3)","10112217换3","12mm阻燃板","m2","13.8","24.08","41.94","0","0.56","6.52","0","4.39","0","6.97","84.46"]
[null,"(1)","10111090换1","楼地面铺地毯 (带胶垫)","m2","164.83","37.13","128.9","0","0","16.27","0","10.94","0","17.39","210.63"]
[null,"(2)","10111002换6","水泥砂浆找平层（30mm厚） (在混凝土或硬基层面上)","m2","164.83","17.28","12.88","0","0.74","3.03","0","2.04","0","3.24","39.21"]
[null,"(1)","10111091换1","楼地面铺地毯 (不带胶垫)","m2","1.28","30.26","214.26","0","0","23.96","0","16.11","0","25.61","310.2"]
[null,"(2)","10111002换7","水泥砂浆找平层（30mm厚） (在混凝土或硬基层面上)","m2","1.28","17.28","12.88","0","0.74","3.03","0","2.04","0","3.24","39.21"]
[null,"(1)","10115043","不锈钢装饰线 (角线 宽度 ≤20mm)","m","7.14","5.93","12.2","0","0","1.78","0","1.19","0","1.9","23"]
[null,"(1)","10111101换3","多层板基底、面饰不锈钢板踢脚板（60mm高）","m","144.55","15.37","17.96","0","0.03","3.27","0","2.2","0","3.49","42.32"]
[null,"(2)","10112217换6","9mm阻燃板基层","m2","8.673","24.08","23.17","0","0.56","4.69","0","3.15","0","5.01","60.66"]
[null,"(1)","10111099","楼地面地砖踢脚板 (粘结剂结合层)","m2","0.6","73.81","67.49","0","0","13.85","0","9.31","0","14.8","179.26"]
[null,"四","立面工程"]
[null,"(1)","10114173","刮腻子 (墙面 满刮二遍)","m2","218.79","13.98","4.72","0","0","1.83","0","1.23","0","1.96","23.72"]
[null,"(2)","10114176","抗碱封底涂料 (墙面)","m2","218.79","4.74","6.87","0","0","1.14","0","0.77","0","1.22","14.74"]
[null,"(3)","10114189换1","墙面 (普通壁纸 对花)","m2","218.79","17.44","37.88","0","0","5.42","0","3.64","0","5.79","70.17"]
[null,"(1)","10114133换1","乳胶漆 (室内 墙面 3遍)","m2","160.58","21.68","8.82","0","0","2.99","0","2.01","0","3.2","38.7"]
[null,"(2)","10114173","刮腻子 (墙面 满刮二遍)","m2","160.58","13.98","4.72","0","0","1.83","0","1.23","0","1.96","23.72"]
[null,"(1)","10112201","镀锌钢骨架","t","0.761","4030.89","5972.98","0","386.97","1018.3","0","684.55","0","1088.43","13182.12"]
[null,"(2)","10112197换1","墙面挂钩式干挂石材 (密缝)","m2","30.44","117.76","147.53","0","0","26","0","17.48","0","27.79","336.56"]
[null,""]
[null,"分部分项定额综合单价分析表"]
[null,""]
[null,"工程名称：中国邮政储蓄银行厦门市湖里区华昌支行装修工程_装饰单位工程",{"$nulls":11},"第6页 共17页"]
[null,"序号","项目\n编码","项目名称及特征描述","单位","工程量","综合单价组成（元）",{"$nulls":8},"综合单价（元）"]
[{"$nulls":6},"人工费","材料\n费","其中：\n设备费","施工机具\n使用费","企业\n管理费","风险费","利润","规费","税金"]
[null,"(1)","10112078换1","内墙面面砖 (每块面积≤0.20m2 水泥砂浆粘贴)","m2","24.68","54.52","92.47","0","0.12","14.42","0","9.69","0","15.41","186.63"]
[null,"(2)","10111002换10","水泥砂浆找平层（30mm厚） (在混凝土或硬基层面上)","m2","24.68","17.28","12.01","0","0.74","2.94","0","1.98","0","3.15","38.1"]
[null,"(3)","10109083","聚氨脂防水涂膜 (2mm厚 立面)","m2","24.68","6.78","69.21","0","0","7.45","0","5.01","0","7.96","96.41"]
[null,"(1)","10111101换2","多层板基底、面饰不锈钢板（250mm高）","m","9.83","15.37","58.88","0","0.03","7.28","0","4.89","0","7.78","94.23"]
[null,"(1)","10115132","盥洗室台镜 (带框 ≤1.0m2)","m2","0.83","70.27","217.32","0","0","28.18","0","18.95","0","30.12","364.84"]
[null,"(1)","10112191换1","石材台面 ","m2","0.41","77.82","333.44","0","0.1","40.31","0","27.1","0","43.09","521.86"]
[null,"(2)","10108094换1","木装饰面板","m2","2.526","20.73","69.09","0","0.42","8.84","0","5.94","0","9.45","114.47"]
[null,"(3)","10113226换2","暗藏led灯带","米","0.92","18.45","11.25","0","0","2.91","0","1.96","0","3.11","37.68"]
[null,"(1)","10115187","纯白色铝塑板","m2","6.51","25.08","65.22","0","0","8.85","0","5.95","0","9.46","114.56"]
[null,"(1)","10115187","灰色铝塑板","m2","13.51","25.08","65.22","0","0","8.85","0","5.95","0","9.46","114.56"]
[null,"(1)","10302033","8mm钢板","t","0.066","913.26","5818.39","0","591.17","717.64","0","482.43","0","767.06","9289.95"]
[null,"五","门窗工程"]
[null,"(1)","10108069换4","地弹门","m2","3.424","117.18","595.4","0","0","69.83","0","46.94","0","74.64","903.99"]
[null,"(2)","10112334换6","全玻璃隔断 (钢化玻璃)","m2","16.596","48.03","258.14","0","0","30","0","20.17","0","32.07","388.41"]
[null,"(3)","BC001","防爆膜","m2","40.04","12.01","26.46","0","9.2","4.67","0","3.14","0","4.99","60.47"]
[null,"(1)","10108032","不锈钢卷帘门","m2","20.02","78.87","284.62","0","0.13","35.63","0","23.96","0","38.09","461.3"]
[null,"(2)","10108033","卷帘门电动装置","套","2","126.88","1083.97","0","7.12","119.36","0","80.24","0","127.58","1545.15"]
[null,"(3)","10108112","电子锁（磁下锁）","个","2","57.98","78.66","0","0","13.39","0","9","0","14.31","173.34"]
[null,"(1)","10108001","成品复合木门扇安装","m2","15.72","46.31","822.67","0","0","85.16","0","57.25","0","91.03","1102.42"]
[null,""]
[null,"分部分项定额综合单价分析表"]
[null,""]
[null,"工程名称：中国邮政储蓄银行厦门市湖里区华昌支行装修工程_装饰单位工程",{"$nulls":11},"第7页 共17页"]
[null,"序号","项目\n编码","项目名称及特征描述","单位","工程量","综合单价组成（元）",{"$nulls":8},"综合单价（元）"]
[{"$nulls":6},"人工费","材料\n费","其中：\n设备费","施工机具\n使用费","企业\n管理费","风险费","利润","规费","税金"]
[null,"(2)","10108013","成品木质门套 (门套断面展开宽≤250mm)","m","44.5","14.59","108.07","0","0.18","12.04","0","8.09","0","12.87","155.84"]
[null,"(1)","10108001","成品复合木门扇安装","m2","1.6","46.31","822.67","0","0","85.16","0","57.25","0","91.03","1102.42"]
[null,"(2)","10108013换2","成品木质门套 (门套断面展开宽≤250mm)","m","4.8","14.59","114.04","0","0.18","12.62","0","8.49","0","13.49","163.41"]
[null,"(1)","10108029","钢质防盗门","m2","4.18","49.74","580.74","0","0.22","61.81","0","41.55","0","66.07","800.13"]
[null,"(2)","B002","门禁系统","套","2","100","3800","0","0","382.2","0","256.93","0","408.52","4947.65"]
[null,"(1)","BC002","联动门","m2","3.96","74.27","1575","0","9.2","162.53","0","109.26","0","173.72","2103.98"]
[null,"(1)","10108070换2","铝合金平开窗制作","m2","20.98","39.47","478.96","0","3.46","51.15","0","34.38","0","54.67","662.09"]
[null,"(2)","10108074","铝合金平开窗安装","m2","20.98","36.51","30.47","0","0","6.56","0","4.41","0","7.02","84.97"]
[null,"(3)","10108084换2","防盗格栅窗 (不锈钢管)","m2","20.98","27.36","376.77","0","0","39.6","0","26.62","0","42.33","512.68"]
[null,"六","天棚工程"]
[null,"(1)","10113021","装配式U型轻钢天棚龙骨（不上人型） (面层规格（600mm×600mm以上） 平面)","m2","45.86","19.76","29.74","0","2.18","5.06","0","3.4","0","5.41","65.55"]
[null,"(2)","10113081","铝塑板天棚面层 (贴在龙骨底)","m2","45.86","23.06","57.78","0","0","7.92","0","5.33","0","8.47","102.56"]
[null,"(1)","10113021","装配式U型轻钢天棚龙骨（不上人型） (面层规格（600mm×600mm以上） 平面)","m2","76.82","19.76","29.74","0","2.18","5.06","0","3.4","0","5.41","65.55"]
[null,"(2)","10113082","矿棉板天棚面层 (贴在龙骨底)","m2","76.82","11.81","34.9","0","0","4.58","0","3.08","0","4.89","59.26"]
[null,"(1)","10113021","装配式U型轻钢天棚龙骨（不上人型） (面层规格（600mm×600mm以上） 平面)","m2","4.53","19.76","29.74","0","2.18","5.06","0","3.4","0","5.41","65.55"]
[null,"(2)","10113108","方形铝扣板300mm×300mm","m2","4.53","16.13","70.9","0","0","8.53","0","5.73","0","9.12","110.41"]
[null,""]
[null,"分部分项定额综合单价分析表"]
[null,""]
[null,"工程名称：中国邮政储蓄银行厦门市湖里区华昌支行装修工程_装饰单位工程",{"$nulls":11},"第8页 共17页"]
[null,"序号","项目\n编码","项目名称及特征描述","单位","工程量","综合单价组成（元）",{"$nulls":8},"综合单价（元）"]
[{"$nulls":6},"人工费","材料\n费","其中：\n设备费","施工机具\n使用费","企业\n管理费","风险费","利润","规费","税金"]
[null,"(1)","10113021","装配式U型轻钢天棚龙骨（不上人型） (面层规格（600mm×600mm以上） 平面)","m2","37.8","19.76","29.74","0","2.18","5.06","0","3.4","0","5.41","65.55"]
[null,"(2)","10113096","铝合金方板天棚面层 (吸音板)","m2","37.8","9.68","60.97","0","0","6.92","0","4.65","0","7.4","89.62"]
[null,"(3)","10113070换1","12mm阻燃板基层","m2","28.39","18.2","42.08","0","0","5.91","0","3.97","0","6.31","76.47"]
[null,"(4)","10113070换2","15mm阻燃板基层","m2","12.6","18.2","51.37","0","0","6.82","0","4.58","0","7.29","88.26"]
[null,"(5)","10113120换1","天棚灯片（搁放型） (LED灯片)","m2","7.56","15.74","86.88","0","0","10.06","0","6.76","0","10.75","130.19"]
[null,"(6)","10113226","T5灯带","米","113.36","18.45","0","0","0","1.81","0","1.22","0","1.93","23.41"]
[null,"(1)","10113021","装配式U型轻钢天棚龙骨（不上人型） (面层规格（600mm×600mm以上） 平面)","m2","65.8","19.76","29.74","0","2.18","5.06","0","3.4","0","5.41","65.55"]
[null,"(2)","10112253换1","8mm水泥纤维板","m2","65.8","28.07","44.16","0","0","7.08","0","4.76","0","7.57","91.64"]
[null,"(1)","10114134换2","白色乳胶漆 (室内 天棚面 3遍)","m2","208.8","25.16","8.82","0","0","3.33","0","2.24","0","3.56","43.11"]
[null,"(2)","10114174换1","刮腻子 (天棚面 满刮二遍)","m2","208.8","21.45","7.08","0","0","2.8","0","1.88","0","2.99","36.2"]
[null,"七","金属工程结构"]
[null,"(1)","BC007","二层新建钢构","m2","123.6","0","650","0","0","0","0","0","0","0","650"]
[null,"(1)","10302099","钢楼梯制作(踏步式)","t","0.537","1380.63","6434.98","0","376.34","802.81","0","539.69","0","858.1","10392.55"]
[null,"(2)","10302181","钢楼梯安装(踏步式)","t","0.537","888.01","8906.01","0","25.29","962.29","0","646.9","0","1028.57","12457.07"]
[null,"(3)","10302200换1","二类金属构件(运距25km)","t","0.537","18.88","8.51","0","87.43","11.25","0","7.56","0","12.03","145.66"]
[null,""]
[null,"分部分项定额综合单价分析表"]
[null,""]
[null,"工程名称：中国邮政储蓄银行厦门市湖里区华昌支行装修工程_消防工程",{"$nulls":11},"第9页 共17页"]
[null,"序号","项目\n编码","项目名称及特征描述","单位","工程量","综合单价组成（元）",{"$nulls":8},"综合单价（元）"]
[{"$nulls":6},"人工费","材料\n费","其中：\n设备费","施工机具\n使用费","企业\n管理费","风险费","利润","规费","税金"]
[null,"一","消防工程"]
[null,"","1","消火栓系统","","0","3361.45","7214.93","0","162.76","1052.55","0","707.64","0","1125.04","0"]
[null,"(1)","30901016","热浸镀锌钢管(沟槽连接) DN65","m","21.46","31.19","49.46","0","1.15","8.02","0","5.39","0","8.57","103.78"]
[null,"(1)","30901018换1","热浸镀锌钢管(沟槽连接) DN100","m","13.64","49.83","83.14","0","1.33","13.16","0","8.85","0","14.07","170.38"]
[null,"(1)","31102008换1","管道刷油 调和漆 2遍","m2","8.6","5.02","2.41","0","0","0.73","0","0.49","0","0.78","9.43"]
[null,"(1)","31011001","管道支架制作 单件重量 100kg以内","kg","16.38","4.91","6.15","0","1.05","1.19","0","0.8","0","1.27","15.37"]
[null,"(2)","31011002","管道支架安装 单件重量 100kg以内","kg","16.38","2.65","0.95","0","0.74","0.43","0","0.29","0","0.46","5.52"]
[null,"(1)","31101005","手工除锈 一般钢结构 轻锈","kg","16.38","0.34","0.02","0","0.08","0.04","0","0.03","0","0.05","0.56"]
[null,"(2)","31102049","一般钢结构 红丹防锈漆 第一遍","kg","16.38","0.24","0.1","0","0.08","0.04","0","0.03","0","0.04","0.53"]
[null,"(3)","31102058","一般钢结构 调和漆2遍","kg","16.38","0.23","0.1","0","0","0.03","0","0.02","0","0.03","0.41"]
[null,"(1)","31005076","对夹式蝶阀DN100","个","6","62.53","157.67","0","2.24","21.8","0","14.65","0","23.3","282.19"]
[null,"(1)","31005257换1","沟槽法兰安装 公称直径 100mm以内","副","6","42.07","83.84","0","8.14","13.14","0","8.83","0","14.04","170.06"]
[null,"(1)","30901076换1","室内消火栓带两具MF/ABC4型灭火器","套","4","130.62","853.15","0","0.26","96.43","0","64.83","0","103.08","1248.37"]
[null,"(1)","30905012","水灭火控制装置调试 消火栓灭火系统","点","4","170.52","4.3","0","6.17","17.74","0","11.92","0","18.96","229.61"]
[null,"","2","应急照明系统","","0","4322.32","14559.87","3560","133.9","1513.87","0","1017.65","0","1939.12","0"]
[null,"(1)","30404010换1","应急照明集中电源1ELX","台","1","122.89","3583.2","3560","49.28","19.15","0","12.87","0","340.87","4128.26"]
[null,"(1)","30412025","钢管敷设 砖、混凝土结构明配 SC25","m","133.75","11.14","15.24","0","0.32","2.62","0","1.76","0","2.8","33.88"]
[null,"(1)","30412036换1","钢管敷设 砖、混凝土结构暗配 SC25","m","38.2","6.71","14.02","0","0.32","2.06","0","1.39","0","2.21","26.71"]
[null,""]
[null,"分部分项定额综合单价分析表"]
[null,""]
[null,"工程名称：中国邮政储蓄银行厦门市湖里区华昌支行装修工程_消防工程",{"$nulls":11},"第10页 共17页"]
[null,"序号","项目\n编码","项目名称及特征描述","单位","工程量","综合单价组成（元）",{"$nulls":8},"综合单价（元）"]
[{"$nulls":6},"人工费","材料\n费","其中：\n设备费","施工机具\n使用费","企业\n管理费","风险费","利润","规费","税金"]
[null,"(2)","31011156","剔堵槽、沟","m","38.2","9.09","10.94","0","0","1.96","0","1.32","0","2.1","25.41"]
[null,"(1)","30407005","铁构件制作与安装 一般铁构件制作","t","0.041","5309.19","5992.21","0","378.79","1144.66","0","769.49","0","1223.49","14817.83"]
[null,"(2)","30407006","铁构件制作与安装 一般铁构件安装","t","0.041","3859.96","196.49","0","342.97","431.14","0","289.83","0","460.84","5581.23"]
[null,"(1)","30413005换1","管内穿线 ZBN-BV-2.5","单线","408.96","0.92","2.17","0","0","0.3","0","0.2","0","0.32","3.91"]
[null,"(1)","30413041换1","管内穿线 ZBN-RVS-2*2.5","m","176.45","0.92","7.54","0","0","0.83","0","0.56","0","0.89","10.74"]
[null,"(1)","30414157换1","应急照明灯CZ-ZLJC-E5W/DC24V","套","38","21.94","117.05","0","0","13.62","0","9.16","0","14.56","176.33"]
[null,"(1)","30414156换1","疏散指示灯CZ-ZLJC-E5W/DC24V","套","7","18.87","99.43","0","0","11.59","0","7.79","0","12.39","150.07"]
[null,"(1)","30414156换2","安全出口标志灯CZ-BLJC-1EII 1.0W/DC24V","套","3","18.87","99.43","0","0","11.59","0","7.79","0","12.39","150.07"]
[null,"(1)","30413198","接线盒 (暗装 难燃聚氯乙烯暗装灯头盒)","个","48","3.52","1.48","0","0","0.49","0","0.33","0","0.52","6.34"]
[null,"","3","应急照明通信进线自消控室","","0","2062","3486","0","42","548","0","369","0","587","0"]
[null,"(1)","30412024换1","钢管敷设 砖、混凝土结构明配 SC20","m","100","9.68","10.98","0","0.21","2.05","0","1.38","0","2.19","26.49"]
[null,"(1)","30412023","钢管敷设 砖、混凝土结构明配 SC15","m","100","9.1","8.8","0","0.21","1.77","0","1.19","0","1.9","22.97"]
[null,"(1)","30413041换2","管内穿线 ZBN-RVS-2*2.5","m","200","0.92","7.54","0","0","0.83","0","0.56","0","0.89","10.74"]
[null,""]
[null,"分部分项定额综合单价分析表"]
[null,""]
[null,"工程名称：中国邮政储蓄银行厦门市湖里区华昌支行装修工程_给排水工程",{"$nulls":11},"第11页 共17页"]
[null,"序号","项目\n编码","项目名称及特征描述","单位","工程量","综合单价组成（元）",{"$nulls":8},"综合单价（元）"]
[{"$nulls":6},"人工费","材料\n费","其中：\n设备费","施工机具\n使用费","企业\n管理费","风险费","利润","规费","税金"]
[null,"一","给排水工程"]
[null,"","1","给水系统","","0","498.28","425.18","0","2.74","90.78","0","61.01","0","97.05","0"]
[null,"(1)","31001315换1","给排水管道 PP-R管DN15，S4","m","5.59","13.41","7.07","0","0.01","2.01","0","1.35","0","2.15","26"]
[null,"(2)","31011132","管道消毒、冲洗 公称直径 15mm以内","m","5.59","0.42","0","0","0","0.04","0","0.03","0","0.04","0.53"]
[null,"(1)","31001316换1","给排水管道 PP-R管DN20，S4","m","2.77","14.42","6.8","0","0.01","2.08","0","1.4","0","2.22","26.93"]
[null,"(2)","31011133","管道消毒、冲洗 公称直径 20mm以内","m","2.77","0.45","0.01","0","0","0.05","0","0.03","0","0.05","0.59"]
[null,"(1)","31001317换1","给排水管道 PP-R管DN25，S4","m","7.22","15.47","7.64","0","0.01","2.27","0","1.52","0","2.42","29.33"]
[null,"(2)","31011134","管道消毒、冲洗 公称直径 25mm以内","m","7.22","0.48","0.01","0","0","0.05","0","0.03","0","0.05","0.62"]
[null,"(1)","31001318换1","给排水管道 PP-R管DN32，S4","m","5","16.87","9.43","0","0.01","2.58","0","1.73","0","2.76","33.38"]
[null,"(2)","31011135","管道消毒、冲洗 公称直径 32mm以内","m","5","0.52","0.02","0","0","0.05","0","0.04","0","0.06","0.69"]
[null,"(1)","31005003换1","铜质截止阀DN25","个","2","12.51","41.59","0","0.98","5.4","0","3.63","0","5.77","69.88"]
[null,"(1)","31011156","砖结构 宽70mm×深70mm","m","15.58","9.09","10.94","0","0","1.96","0","1.32","0","2.1","25.41"]
[null,"(1)","31011010","一般钢套管制作安装 介质管道公称直径 25mm","个","1","11.03","10.69","0","0.57","2.18","0","1.47","0","2.33","28.27"]
[null,"","2","排水系统","","0","695.31","578.97","0","20.41","126.88","0","85.31","0","135.66","0"]
[null,"(1)","31001361换1","给排水管道 PVC-U排水管De50","m","5.15","17.19","10.99","0","0","2.76","0","1.86","0","2.95","35.75"]
[null,"(1)","31001362换1","给排水管道 PVC-U排水管De75","m","4.24","21.16","15.48","0","0","3.59","0","2.41","0","3.84","46.48"]
[null,"(1)","31001363换1","给排水管道 PVC-U排水管De110","m","11.55","22.83","24.19","0","0.01","4.61","0","3.1","0","4.93","59.67"]
[null,""]
[null,"分部分项定额综合单价分析表"]
[null,""]
[null,"工程名称：中国邮政储蓄银行厦门市湖里区华昌支行装修工程_给排水工程",{"$nulls":11},"第12页 共17页"]
[null,"序号","项目\n编码","项目名称及特征描述","单位","工程量","综合单价组成（元）",{"$nulls":8},"综合单价（元）"]
[{"$nulls":6},"人工费","材料\n费","其中：\n设备费","施工机具\n使用费","企业\n管理费","风险费","利润","规费","税金"]
[null,"(1)","31011179","预留孔洞 混凝土楼板 公称直径100mm","个","1","6.71","2.55","0","0.09","0.92","0","0.62","0","0.98","11.87"]
[null,"(2)","31011201换1","堵洞 公称直径100mm","个","1","4.07","13.57","0","0","1.73","0","1.16","0","1.85","22.38"]
[null,"(1)","31011176","预留孔洞 混凝土楼板 公称直径50mm","个","1","4.88","1.13","0","0.05","0.59","0","0.4","0","0.63","7.68"]
[null,"(2)","31011198换1","堵洞 公称直径50mm","个","1","2.84","7.54","0","0","1.02","0","0.68","0","1.09","13.17"]
[null,"(1)","31011014","一般钢套管制作安装 介质管道公称直径 100mm","个","1","38.09","41.7","0","0.86","7.9","0","5.31","0","8.45","102.31"]
[null,"(1)","31011055","刚性防水套管制作 介质管道公称直径 100mm","个","1","101.86","105.62","0","19.29","22.22","0","14.94","0","23.75","287.68"]
[null,"(2)","31011067换1","刚性防水套管安装 介质管道公称直径 100mm","个","1","58.66","5.12","0","0","6.25","0","4.2","0","6.68","80.91"]
[null,"(1)","31011210","管道挖土方 管道挖填土方 管道公称直径100mm以内 0.6m深","m","1","36.27","0.11","0","0","3.57","0","2.4","0","3.81","46.16"]
[null,"","3","卫生洁具","","0","520.43","3228.66","0","0","367.42","0","247.02","0","392.72","0"]
[null,"(1)","31006023换1","洗脸盆 台下式 冷热水","组","3","69.69","512.39","0","0","57.04","0","38.35","0","60.97","738.44"]
[null,"(1)","31006036","蹲式大便器安装 瓷低水箱","套","2","90.38","536.64","0","0","61.45","0","41.31","0","65.68","795.46"]
[null,"(1)","31006051","其他成品卫生器具 成品拖布池安装","套","1","36.38","562.14","0","0","58.65","0","39.43","0","62.69","759.29"]
[null,"(1)","31006097换1","不锈钢地漏DN50","个","3","24.66","12.33","0","0","3.63","0","2.44","0","3.88","46.94"]
[null,"(1)","31006103换1","不锈钢清扫口DN100","个","2","10.12","9.54","0","0","1.93","0","1.3","0","2.06","24.95"]
[null,""]
[null,"分部分项定额综合单价分析表"]
[null,""]
[null,"工程名称：中国邮政储蓄银行厦门市湖里区华昌支行装修工程_电气工程",{"$nulls":11},"第13页 共17页"]
[null,"序号","项目\n编码","项目名称及特征描述","单位","工程量","综合单价组成（元）",{"$nulls":8},"综合单价（元）"]
[{"$nulls":6},"人工费","材料\n费","其中：\n设备费","施工机具\n使用费","企业\n管理费","风险费","利润","规费","税金"]
[null,"一","电气工程"]
[null,"","1","强电系统 ","","0","20513.21","55143.2","0","194.57","7435.43","0","4994.8","0","7949.27","0"]
[null,"(1)","30402077换1","总配电箱ZAL","台","1","149.49","3303.14","0","0","338.36","0","227.46","0","361.66","4380.11"]
[null,"(1)","30402077换2","市电配电箱1AL","台","1","149.49","1626.14","0","0","174.01","0","116.98","0","186","2252.62"]
[null,"(1)","30402077换3","市电配电箱2AL","台","1","149.49","1626.14","0","0","174.01","0","116.98","0","186","2252.62"]
[null,"(1)","30402077换4","配电箱AU","台","1","149.49","1926.14","0","0","203.41","0","136.74","0","217.42","2633.2"]
[null,"(1)","30409065换1","钢制桥架安装 钢制槽式桥架200*100","m","41.81","20.46","60.57","0","1.01","8.04","0","5.4","0","8.59","104.07"]
[null,"(1)","30409064换1","钢制桥架安装 钢制槽式桥架100*50","m","16.31","12.28","27.45","0","0.55","3.95","0","2.65","0","4.22","51.1"]
[null,"(1)","30409064换2","钢制桥架安装 钢制槽式桥架100*100","m","10.65","12.28","29.91","0","0.55","4.19","0","2.82","0","4.48","54.23"]
[null,"(1)","30407003","电缆桥架支撑架制作","t","0.042","4776.02","5975.93","0","340.89","1087.1","0","730.8","0","1161.97","14072.71"]
[null,"(2)","30407004","电缆桥架支撑架安装","t","0.042","2779.19","223.11","0","308.68","324.48","0","218.13","0","346.82","4200.41"]
[null,"(1)","31104488","防火堵料 墙板","m3","0.03","1958.74","7549.57","0","2.41","932.05","0","626.57","0","996.24","12065.58"]
[null,"(1)","30412002换1","套接紧定式镀锌钢导管 JDG敷设 砖、混凝土结构明配 JDG20","m","270.92","8.29","6.33","0","0","1.43","0","0.96","0","1.53","18.54"]
[null,"(1)","30412003换1","套接紧定式镀锌钢导管 JDG敷设 砖、混凝土结构明配 JDG25","m","115.08","8.56","7.51","0","0","1.57","0","1.06","0","1.68","20.38"]
[null,"(1)","30412004换1","套接紧定式镀锌钢导管 JDG敷设 砖、混凝土结构明配 JDG32","m","7.14","8.93","10.31","0","0","1.89","0","1.27","0","2.02","24.42"]
[null,"(1)","30412008换1","套接紧定式镀锌钢导管 JDG敷设 砖、混凝土结构暗配 JDG20","m","267.13","4.59","5.6","0","0","1","0","0.67","0","1.07","12.93"]
[null,"(2)","31011156","剔堵槽、沟","m","267.13","9.09","10.94","0","0","1.96","0","1.32","0","2.1","25.41"]
[null,""]
[null,"分部分项定额综合单价分析表"]
[null,""]
[null,"工程名称：中国邮政储蓄银行厦门市湖里区华昌支行装修工程_电气工程",{"$nulls":11},"第14页 共17页"]
[null,"序号","项目\n编码","项目名称及特征描述","单位","工程量","综合单价组成（元）",{"$nulls":8},"综合单价（元）"]
[{"$nulls":6},"人工费","材料\n费","其中：\n设备费","施工机具\n使用费","企业\n管理费","风险费","利润","规费","税金"]
[null,"(1)","30412009换1","套接紧定式镀锌钢导管 JDG敷设 砖、混凝土结构暗配 JDG25","m","81.04","5.53","6.9","0","0","1.22","0","0.82","0","1.3","15.77"]
[null,"(2)","31011156","剔堵槽、沟","m","81.04","9.09","10.94","0","0","1.96","0","1.32","0","2.1","25.41"]
[null,"(1)","30412010换1","套接紧定式镀锌钢导管 JDG敷设 砖、混凝土结构暗配 JDG32","m","1.85","5.89","9.65","0","0","1.52","0","1.02","0","1.63","19.71"]
[null,"(2)","31011156","剔堵槽、沟","m","1.85","9.09","10.94","0","0","1.96","0","1.32","0","2.1","25.41"]
[null,"(1)","30407005","铁构件制作与安装 一般铁构件制作","t","0.053","5309.19","5992.21","0","378.79","1144.66","0","769.49","0","1223.49","14817.83"]
[null,"(2)","30407006","铁构件制作与安装 一般铁构件安装","t","0.053","3859.96","196.49","0","342.97","431.14","0","289.83","0","460.84","5581.23"]
[null,"(1)","30409135换1","铜芯电力电缆 WDZB-YJY-5*6","m","38.28","2.66","29.08","0","0.76","3.19","0","2.14","0","3.4","41.23"]
[null,"(1)","30409136换1","铜芯电力电缆 WDZB-YJY-5*16","m","7.23","3.47","69.89","0","0.76","7.26","0","4.88","0","7.76","94.02"]
[null,"(1)","30409137换1","铜芯电力电缆 WDZB-YJY-4*25+1*16","m","7.28","4.8","92.96","0","0.76","9.65","0","6.49","0","10.32","124.98"]
[null,"(1)","30409137换2","铜芯电力电缆 WDZB-YJY-4*35+1*16","m","41.82","4.8","122.64","0","0.76","12.56","0","8.45","0","13.43","162.64"]
[null,"(1)","30409287换1","铜芯控制电缆 KVV-5*1.5","m","104.67","2.97","9.19","0","0","1.19","0","0.8","0","1.27","15.42"]
[null,"(1)","30409221","电力电缆终端头制作安装 1kV以下室内干包式铜芯电力电缆 电缆截面≤10mm2","个","4","21.26","35.59","0","0","5.57","0","3.75","0","5.96","72.13"]
[null,"(1)","30409222","电力电缆终端头制作安装 1kV以下室内干包式铜芯电力电缆 电缆截面≤16mm2","个","2","30.24","40.46","0","0","6.93","0","4.66","0","7.41","89.7"]
[null,"(1)","30409223","电力电缆终端头制作安装 1kV以下室内干包式铜芯电力电缆 电缆截面≤35mm2","个","4","50.24","52.13","0","0","10.03","0","6.74","0","10.72","129.86"]
[null,""]
[null,"分部分项定额综合单价分析表"]
[null,""]
[null,"工程名称：中国邮政储蓄银行厦门市湖里区华昌支行装修工程_电气工程",{"$nulls":11},"第15页 共17页"]
[null,"序号","项目\n编码","项目名称及特征描述","单位","工程量","综合单价组成（元）",{"$nulls":8},"综合单价（元）"]
[{"$nulls":6},"人工费","材料\n费","其中：\n设备费","施工机具\n使用费","企业\n管理费","风险费","利润","规费","税金"]
[null,"(1)","30409297","控制电缆终端头制作安装 电缆芯数≤6芯","个","32","30.12","21.07","0","0","5.02","0","3.37","0","5.36","64.94"]
[null,"(1)","30413005换2","管内穿线 WDZB-BYJ-2.5","单线","1827.83","0.92","2.31","0","0","0.32","0","0.21","0","0.34","4.1"]
[null,"(1)","30413006换1","管内穿线 WDZB-BYJ-4","单线","87.27","0.61","3.38","0","0","0.39","0","0.26","0","0.42","5.06"]
[null,"(1)","30413007换1","管内穿线 WDZB-BYJ-6","单线","48.15","0.61","4.97","0","0","0.55","0","0.37","0","0.59","7.09"]
[null,"(1)","30413095换1","线槽配线 WDZB-BYJ-2.5","单线","1383.09","0.82","2.04","0","0","0.28","0","0.19","0","0.3","3.63"]
[null,"(1)","30413096换1","线槽配线 WDZB-BYJ-4","单线","187.59","0.92","3.17","0","0","0.4","0","0.27","0","0.43","5.19"]
[null,"(1)","30413096换2","线槽配线 WDZB-BYJ-6","单线","294.63","0.92","4.63","0","0","0.54","0","0.37","0","0.58","7.04"]
[null,"(1)","30414001换1","LED吸顶灯4000K","套","4","15.69","61.44","0","0","7.56","0","5.08","0","8.08","97.85"]
[null,"(1)","30414008换1","LED平板灯600*600 4000K","套","19","14.77","121.95","0","0","13.4","0","9.01","0","14.32","173.45"]
[null,"(1)","30414008换2","LED平板灯300*300 4000K","套","2","14.77","86.92","0","0","9.97","0","6.7","0","10.65","129.01"]
[null,"(1)","30414008换3","LED长灯条300*1200 6000K","套","21","14.77","205.09","0","0","21.55","0","14.48","0","23.03","278.92"]
[null,"(1)","30414008换4","LED长灯条70*1200 4000K","套","34","14.77","113.28","0","0","12.55","0","8.44","0","13.41","162.45"]
[null,"(1)","30414008换5","筒灯100lm/W,4000K，6寸","套","26","14.77","42.56","0","0","5.62","0","3.78","0","6.01","72.74"]
[null,"(1)","30414008换6","筒灯100lm/W,4000K","套","7","14.77","42.56","0","0","5.62","0","3.78","0","6.01","72.74"]
[null,"(1)","30414137换1","LED灯带3000K","m","56.46","15.01","24.53","0","0","3.87","0","2.6","0","4.14","50.15"]
[null,"(1)","30414284换1","单控单联开关 250V 10A","套","4","6.48","4.51","0","0","1.08","0","0.72","0","1.15","13.94"]
[null,"(1)","30414284换2","双控单联开关 250V 10A","套","8","6.48","5.39","0","0","1.16","0","0.78","0","1.24","15.05"]
[null,"(1)","30414284换3","单控三联开关 250V 10A","套","4","6.48","9.01","0","0","1.52","0","1.02","0","1.62","19.65"]
[null,"(1)","30414285换1","单控四联开关 250V 10A","套","4","7.96","14.68","0","0","2.22","0","1.49","0","2.37","28.72"]
[null,"(1)","30414307换1","单相二/三孔插座 250V 10A","套","103","7.73","7.41","0","0","1.48","0","1","0","1.59","19.21"]
[null,"(1)","30413198","接线盒 (暗装 难燃聚氯乙烯暗装灯头盒)","个","115","3.52","1.48","0","0","0.49","0","0.33","0","0.52","6.34"]
[null,""]
[null,"分部分项定额综合单价分析表"]
[null,""]
[null,"工程名称：中国邮政储蓄银行厦门市湖里区华昌支行装修工程_电气工程",{"$nulls":11},"第16页 共17页"]
[null,"序号","项目\n编码","项目名称及特征描述","单位","工程量","综合单价组成（元）",{"$nulls":8},"综合单价（元）"]
[{"$nulls":6},"人工费","材料\n费","其中：\n设备费","施工机具\n使用费","企业\n管理费","风险费","利润","规费","税金"]
[null,"(1)","30413197","接线盒 (暗装 难燃聚氯乙烯暗装开关盒)","个","139","3.76","1.37","0","0","0.5","0","0.34","0","0.54","6.51"]
[null,"","2","弱电系统","","0","7475.29","14646.78","2723","180.69","1917.7","0","1295.62","0","2299","0"]
[null,"(1)","30502001换1","42U网络服务器机柜500*800","台","1","227.36","2780.92","2723","91.5","36.92","0","24.82","0","284.54","3446.06"]
[null,"(1)","30409064换3","钢制桥架安装 钢制槽式桥架100*100","m","29.47","12.28","29.91","0","0.55","4.19","0","2.82","0","4.48","54.23"]
[null,"(1)","30407003","电缆桥架支撑架制作","t","0.013","4776.02","5975.93","0","340.89","1087.1","0","730.8","0","1161.97","14072.71"]
[null,"(2)","30407004","电缆桥架支撑架安装","t","0.013","2779.19","223.11","0","308.68","324.48","0","218.13","0","346.82","4200.41"]
[null,"(1)","31104488","防火堵料 墙板","m3","0.02","1958.74","7549.57","0","2.41","932.05","0","626.57","0","996.24","12065.58"]
[null,"(1)","30412009换2","套接紧定式镀锌钢导管 JDG敷设 砖、混凝土结构暗配 JDG25","m","3.13","5.53","6.9","0","0","1.22","0","0.82","0","1.3","15.77"]
[null,"(2)","31011156","剔堵槽、沟","m","3.13","9.09","10.94","0","0","1.96","0","1.32","0","2.1","25.41"]
[null,"(1)","30412010换2","套接紧定式镀锌钢导管 JDG敷设 砖、混凝土结构暗配 JDG32","m","141.67","5.89","9.65","0","0","1.52","0","1.02","0","1.63","19.71"]
[null,"(2)","31011156","剔堵槽、沟","m","141.67","9.09","10.94","0","0","1.96","0","1.32","0","2.1","25.41"]
[null,"(1)","30412011换1","套接紧定式镀锌钢导管 JDG敷设 砖、混凝土结构暗配 JDG40","m","51.85","7.64","12.13","0","0","1.94","0","1.3","0","2.07","25.08"]
[null,"(2)","31011156","剔堵槽、沟","m","51.85","9.09","10.94","0","0","1.96","0","1.32","0","2.1","25.41"]
[null,"(1)","30502021换1","双绞线缆 管内穿放 UTP-6","m","884.04","1.48","2.83","0","0.03","0.43","0","0.29","0","0.46","5.52"]
[null,"(1)","30502022换1","双绞线缆 线槽内布放 UTP-6","m","1265.44","1.36","2.83","0","0.03","0.41","0","0.28","0","0.44","5.35"]
[null,"(1)","30502057","网络插座","个","32","10.23","12.79","0","0","2.26","0","1.52","0","2.41","29.21"]
[null,"(1)","30502052","安装信息插座底盒(接线盒) (砖墙内)","个","32","11.14","2.86","0","0","1.37","0","0.92","0","1.47","17.76"]
[null,""]
[null,"分部分项定额综合单价分析表"]
[null,""]
[null,"工程名称：中国邮政储蓄银行厦门市湖里区华昌支行装修工程_电气工程",{"$nulls":11},"第17页 共17页"]
[null,"序号","项目\n编码","项目名称及特征描述","单位","工程量","综合单价组成（元）",{"$nulls":8},"综合单价（元）"]
[{"$nulls":6},"人工费","材料\n费","其中：\n设备费","施工机具\n使用费","企业\n管理费","风险费","利润","规费","税金"]
[null,"","3","电源进线","","0","2033.96","11269.5","0","68.5","1310.5","0","880.96","0","1400.68","0"]
[null,"(1)","30412030换1","钢管敷设 砖、混凝土结构明配 SC80","m","50","32.12","49.73","0","0.61","8.08","0","5.43","0","8.64","104.61"]
[null,"(1)","30409138换1","铜芯电力电缆 WDZB-YJY-4*50+1*25","m","50","6.14","173.08","0","0.76","17.64","0","11.86","0","18.85","228.33"]
[null,"(1)","30409224","电力电缆终端头制作安装 1kV以下室内干包式铜芯电力电缆 电缆截面≤50mm2","个","2","60.48","64.5","0","0","12.25","0","8.23","0","13.09","158.55"]

{"sheet":"表11_单价措施项目清单综合单价分析表_17取费(厦门)","index":13,"n_rows":80,"n_cols":15,"rows_kept":80,"merged":[[0,1,0,14],[1,1,1,14],[2,1,2,14],[3,1,3,11],[3,12,3,14],[4,1,5,1],[4,2,5,2],[4,3,5,3],[4,4,5,4],[4,5,5,5],[4,6,4,13],[4,14,5,14],[6,2,6,14],[20,1,20,14],[21,1,21,14],[22,1,22,14],[23,1,23,11],[23,12,23,14],[24,1,25,1],[24,2,25,2],[24,3,25,3],[24,4,25,4],[24,5,25,5],[24,6,24,13],[24,14,25,14],[35,1,35,14],[36,1,36,14],[37,1,37,14],[38,1,38,11],[38,12,38,14],[39,1,40,1],[39,2,40,2],[39,3,40,3],[39,4,40,4],[39,5,40,5],[39,6,39,13],[39,14,40,14],[41,2,41,14],[50,1,50,14],[51,1,51,14],[52,1,52,14],[53,1,53,11],[53,12,53,14],[54,1,55,1],[54,2,55,2],[54,3,55,3],[54,4,55,4],[54,5,55,5],[54,6,54,13],[54,14,55,14],[56,2,56,14],[65,1,65,14],[66,1,66,14],[67,1,67,14],[68,1,68,11],[68,12,68,14],[69,1,70,1],[69,2,70,2],[69,3,70,3],[69,4,70,4],[69,5,70,5],[69,6,69,13],[69,14,70,14],[71,2,71,14]],"flags":["formulas_cached_only"]}
[null,"表11"]
[null,"单价措施项目清单综合单价分析表"]
[null,""]
[null,"工程名称：中国邮政储蓄银行厦门市湖里区华昌支行装修工程_装饰单位工程",{"$nulls":10},"第1页 共5页"]
[null,"序号","项目编码","项目名称及特征描述","单位","工程量","综合单价组成（元）",{"$nulls":7},"综合单价（元）"]
[{"$nulls":6},"人工费","材料\n费","施工机具\n使用费","企业\n管理费","风险费","利润","规费","税金"]
[null,"一","措施分部L01"]
[null,"1","011702014001","有梁板模板\n1.新建钢筋混凝土楼板模板","m2","8.81","","","","","","","","","77.6"]
[null,"(1)","10117053","现浇混凝土胶合板模板 有梁板","m2","8.81","35.44","24.6","1.13","5.99","0","4.03","0","6.41","77.6"]
[null,"2","011702002001","柱模板\n1.新建矩形柱模板","m2","9.28","","","","","","","","","83.1"]
[null,"(1)","10117045","现浇混凝土胶合板模板 独立矩形柱","m2","9.28","40.22","24.67","0.61","6.42","0","4.32","0","6.86","83.1"]
[null,"3","011702008001","圈梁模板\n1.新砌墙处的圈梁模板\n2.圈梁尺寸200*240mm；","m2","3.96","","","","","","","","","70.82"]
[null,"(1)","10117051","现浇混凝土胶合板模板 圈梁","m2","3.96","37.05","18.11","0.66","5.47","0","3.68","0","5.85","70.82"]
[null,"4","011701003001","砌筑脚手架\n1.砌筑双排脚手架","m2","91.12","","","","","","","","","3.77"]
[null,"(1)","10117017","里脚手架","m2","91.12","2.21","0.31","0.45","0.29","0","0.2","0","0.31","3.77"]
[null,"5","011701006001","满堂装饰脚手架\n1.装修满堂脚手架 基本层3.6m-5.2m","m2","57.78","","","","","","","","","11.17"]
[null,"(1)","10117019","装修满堂脚手架 基本层3.6m-5.2m","m2","57.78","6.03","2.56","0.22","0.86","0","0.58","0","0.92","11.17"]
[null,"6","010103002001","余方弃置\n1.人工装车 (土方)\n2.自卸汽车运土 (载重10t以内 运距 5km)","m3","59.62","","","","","","","","","41.35"]
[null,"(1)","10101042","人工装车 (土方)","m3","59.62","9.92","0","0","0.97","0","0.65","0","1.04","12.58"]
[null,"(2)","10101084换1","自卸汽车运土 (载重10t以内 运距 5km)","m3","59.62","0.2","0","22.48","2.22","0","1.49","0","2.38","28.77"]
[null,"表11"]
[null,"单价措施项目清单综合单价分析表"]
[null,""]
[null,"工程名称：中国邮政储蓄银行厦门市湖里区华昌支行装修工程_装饰单位工程",{"$nulls":10},"第2页 共5页"]
[null,"序号","项目编码","项目名称及特征描述","单位","工程量","综合单价组成（元）",{"$nulls":7},"综合单价（元）"]
[{"$nulls":6},"人工费","材料\n费","施工机具\n使用费","企业\n管理费","风险费","利润","规费","税金"]
[null,"7","011708001001","二次搬运\n1.人工搬运 砖、砌块、碎石、砂土 每上一层楼\n2.人工搬运 钢筋、水泥、石灰、油漆、涂料 每上一层楼\n3.人工搬运  各种石板材 每上一层楼\n4.人工搬运  各种瓷砖 每上一层楼\n5.人工搬运 地毯包括塑料地毯、地板胶片 每上一层楼\n6.人工搬运  垃圾每向下1层楼","项（或其他计量单位）","1","","","","","","","","","2408.91"]
[null,"(1)","10117103","人工搬运 砖、砌块、碎石、砂土 每上一层楼","m3","4.68","24.36","0.46","0","2.43","0","1.64","0","2.6","31.49"]
[null,"(2)","10117104","人工搬运 钢筋、水泥、石灰、油漆、涂料 每上一层楼","t","5","57.99","0.11","0","5.69","0","3.83","0","6.09","73.71"]
[null,"(3)","10117105","人工搬运  各种石板材 每上一层楼","m2","25","4.31","0","0","0.42","0","0.28","0","0.45","5.46"]
[null,"(4)","10117106","人工搬运  各种瓷砖 每上一层楼","m2","15","1.55","0","0","0.15","0","0.1","0","0.16","1.96"]
[null,"(5)","10117112","人工搬运 地毯包括塑料地毯、地板胶片 每上一层楼","m2","124.65","1.03","0","0","0.1","0","0.07","0","0.11","1.31"]
[null,"(6)","10117113","人工搬运  垃圾每向下1层楼","m3","35","35.05","0.17","0","3.45","0","2.32","0","3.69","44.68"]
[null,"8","011707001001","安全文明施工费\n1.骑楼地面保护","项","1","","","","","","","","","468.64"]
[null,"(1)","10117215","地面旧地毯保护","m2","44.76","0.83","7.43","0","0.81","0","0.54","0","0.86","10.47"]
[null,"表11"]
[null,"单价措施项目清单综合单价分析表"]
[null,""]
[null,"工程名称：中国邮政储蓄银行厦门市湖里区华昌支行装修工程_消防工程",{"$nulls":10},"第3页 共5页"]
[null,"序号","项目编码","项目名称及特征描述","单位","工程量","综合单价组成（元）",{"$nulls":7},"综合单价（元）"]
[{"$nulls":6},"人工费","材料\n费","施工机具\n使用费","企业\n管理费","风险费","利润","规费","税金"]
[null,"一","措施项目"]
[null,"1","031301017001","脚手架搭拆","项","1","","","","","","","","","423.41"]
[null,"(1)","JSJ005","电气设备安装脚手架搭拆费","元","147.633","0.35","0.65","0","0.1","0","0.07","0","0.11","1.28"]
[null,"(2)","JSJ007","通风空调脚手架搭拆费","元","0","0.35","0.65","0","0.1","0","0.07","0","0.11","1.28"]
[null,"(3)","JSJ008","工业管道安装脚手架搭拆费","元","0","0.35","0.65","0","0.1","0","0.07","0","0.11","1.28"]
[null,"(4)","JSJ009","消防脚手架搭拆费","元","127.679","0.35","0.65","0","0.1","0","0.07","0","0.11","1.28"]
[null,"(5)","JSJ010","给排水、采暖、燃气脚手架搭拆费","元","54.934","0.35","0.65","0","0.1","0","0.07","0","0.11","1.28"]
[null,"(6)","JSJ011","刷油、防腐脚手架搭拆费","元","0.539","0.35","0.65","0","0.1","0","0.07","0","0.11","1.28"]
[null,"(7)","JSJ012","绝热脚手架搭拆费","元","0","0.35","0.65","0","0.1","0","0.07","0","0.11","1.28"]
[null,"表11"]
[null,"单价措施项目清单综合单价分析表"]
[null,""]
[null,"工程名称：中国邮政储蓄银行厦门市湖里区华昌支行装修工程_给排水工程",{"$nulls":10},"第4页 共5页"]
[null,"序号","项目编码","项目名称及特征描述","单位","工程量","综合单价组成（元）",{"$nulls":7},"综合单价（元）"]
[{"$nulls":6},"人工费","材料\n费","施工机具\n使用费","企业\n管理费","风险费","利润","规费","税金"]
[null,"一","措施项目"]
[null,"1","031301017002","脚手架搭拆","项","1","","","","","","","","","107.37"]
[null,"(1)","JSJ005","电气设备安装脚手架搭拆费","元","0","0.35","0.65","0","0.1","0","0.07","0","0.11","1.28"]
[null,"(2)","JSJ007","通风空调脚手架搭拆费","元","0","0.35","0.65","0","0.1","0","0.07","0","0.11","1.28"]
[null,"(3)","JSJ008","工业管道安装脚手架搭拆费","元","0","0.35","0.65","0","0.1","0","0.07","0","0.11","1.28"]
[null,"(4)","JSJ009","消防脚手架搭拆费","元","0","0.35","0.65","0","0.1","0","0.07","0","0.11","1.28"]
[null,"(5)","JSJ010","给排水、采暖、燃气脚手架搭拆费","元","83.882","0.35","0.65","0","0.1","0","0.07","0","0.11","1.28"]
[null,"(6)","JSJ011","刷油、防腐脚手架搭拆费","元","0","0.35","0.65","0","0.1","0","0.07","0","0.11","1.28"]
[null,"(7)","JSJ012","绝热脚手架搭拆费","元","0","0.35","0.65","0","0.1","0","0.07","0","0.11","1.28"]
[null,"表11"]
[null,"单价措施项目清单综合单价分析表"]
[null,""]
[null,"工程名称：中国邮政储蓄银行厦门市湖里区华昌支行装修工程_电气工程",{"$nulls":10},"第5页 共5页"]
[null,"序号","项目编码","项目名称及特征描述","单位","工程量","综合单价组成（元）",{"$nulls":7},"综合单价（元）"]
[{"$nulls":6},"人工费","材料\n费","施工机具\n使用费","企业\n管理费","风险费","利润","规费","税金"]
[null,"一","措施项目"]
[null,"1","031301017003","脚手架搭拆","项","1","","","","","","","","","1491.1"]
[null,"(1)","JSJ005","电气设备安装脚手架搭拆费","元","906.664","0.35","0.65","0","0.1","0","0.07","0","0.11","1.28"]
[null,"(2)","JSJ007","通风空调脚手架搭拆费","元","0","0.35","0.65","0","0.1","0","0.07","0","0.11","1.28"]
[null,"(3)","JSJ008","工业管道安装脚手架搭拆费","元","0","0.35","0.65","0","0.1","0","0.07","0","0.11","1.28"]
[null,"(4)","JSJ009","消防脚手架搭拆费","元","0","0.35","0.65","0","0.1","0","0.07","0","0.11","1.28"]
[null,"(5)","JSJ010","给排水、采暖、燃气脚手架搭拆费","元","248.462","0.35","0.65","0","0.1","0","0.07","0","0.11","1.28"]
[null,"(6)","JSJ011","刷油、防腐脚手架搭拆费","元","0","0.35","0.65","0","0.1","0","0.07","0","0.11","1.28"]
[null,"(7)","JSJ012","绝热脚手架搭拆费","元","9.794","0.35","0.65","0","0.1","0","0.07","0","0.11","1.28"]

{"sheet":"单价措施项目定额综合分析表_17取费(厦门)","index":14,"n_rows":63,"n_cols":15,"rows_kept":63,"merged":[[0,1,0,14],[1,1,1,14],[2,1,2,14],[3,1,3,11],[3,12,3,14],[4,1,5,1],[4,2,5,2],[4,3,5,3],[4,4,5,4],[4,5,5,5],[4,6,4,13],[4,14,5,14],[6,2,6,14],[21,1,21,14],[22,1,22,14],[23,1,23,14],[24,1,24,11],[24,12,24,14],[25,1,26,1],[25,2,26,2],[25,3,26,3],[25,4,26,4],[25,5,26,5],[25,6,25,13],[25,14,26,14],[27,2,27,14],[35,1,35,14],[36,1,36,14],[37,1,37,14],[38,1,38,11],[38,12,38,14],[39,1,40,1],[39,2,40,2],[39,3,40,3],[39,4,40,4],[39,5,40,5],[39,6,39,13],[39,14,40,14],[41,2,41,14],[49,1,49,14],[50,1,50,14],[51,1,51,14],[52,1,52,11],[52,12,52,14],[53,1,54,1],[53,2,54,2],[53,3,54,3],[53,4,54,4],[53,5,54,5],[53,6,53,13],[53,14,54,14],[55,2,55,14]],"flags":["formulas_cached_only"]}
[null,""]
[null,"单价措施项目定额综合分析表"]
[null,""]
[null,"工程名称：中国邮政储蓄银行厦门市湖里区华昌支行装修工程_装饰单位工程",{"$nulls":10},"第1页 共4页"]
[null,"序号","项目编码","项目名称及特征描述","单位","工程量","综合单价组成（元）",{"$nulls":7},"综合单价（元）"]
[{"$nulls":6},"人工费","材料\n费","施工机具\n使用费","企业\n管理费","风险费","利润","规费","税金"]
[null,"一","措施分部L01"]
[null,"(1)","10117053","现浇混凝土胶合板模板 有梁板","m2","8.81","35.44","24.6","1.13","5.99","0","4.03","0","6.41","77.6"]
[null,"(1)","10117045","现浇混凝土胶合板模板 独立矩形柱","m2","9.28","40.22","24.67","0.61","6.42","0","4.32","0","6.86","83.1"]
[null,"(1)","10117051","现浇混凝土胶合板模板 圈梁","m2","3.96","37.05","18.11","0.66","5.47","0","3.68","0","5.85","70.82"]
[null,"(1)","10117017","里脚手架","m2","91.12","2.21","0.31","0.45","0.29","0","0.2","0","0.31","3.77"]
[null,"(1)","10117019","装修满堂脚手架 基本层3.6m-5.2m","m2","57.78","6.03","2.56","0.22","0.86","0","0.58","0","0.92","11.17"]
[null,"(1)","10101042","人工装车 (土方)","m3","59.62","9.92","0","0","0.97","0","0.65","0","1.04","12.58"]
[null,"(2)","10101084换1","自卸汽车运土 (载重10t以内 运距 5km)","m3","59.62","0.2","0","22.48","2.22","0","1.49","0","2.38","28.77"]
[null,"(1)","10117103","人工搬运 砖、砌块、碎石、砂土 每上一层楼","m3","4.68","24.36","0.46","0","2.43","0","1.64","0","2.6","31.49"]
[null,"(2)","10117104","人工搬运 钢筋、水泥、石灰、油漆、涂料 每上一层楼","t","5","57.99","0.11","0","5.69","0","3.83","0","6.09","73.71"]
[null,"(3)","10117105","人工搬运  各种石板材 每上一层楼","m2","25","4.31","0","0","0.42","0","0.28","0","0.45","5.46"]
[null,"(4)","10117106","人工搬运  各种瓷砖 每上一层楼","m2","15","1.55","0","0","0.15","0","0.1","0","0.16","1.96"]
[null,"(5)","10117112","人工搬运 地毯包括塑料地毯、地板胶片 每上一层楼","m2","124.65","1.03","0","0","0.1","0","0.07","0","0.11","1.31"]
[null,"(6)","10117113","人工搬运  垃圾每向下1层楼","m3","35","35.05","0.17","0","3.45","0","2.32","0","3.69","44.68"]
[null,"(1)","10117215","地面旧地毯保护","m2","44.76","0.83","7.43","0","0.81","0","0.54","0","0.86","10.47"]
[null,""]
[null,"单价措施项目定额综合分析表"]
[null,""]
[null,"工程名称：中国邮政储蓄银行厦门市湖里区华昌支行装修工程_消防工程",{"$nulls":10},"第2页 共4页"]
[null,"序号","项目编码","项目名称及特征描述","单位","工程量","综合单价组成（元）",{"$nulls":7},"综合单价（元）"]
[{"$nulls":6},"人工费","材料\n费","施工机具\n使用费","企业\n管理费","风险费","利润","规费","税金"]
[null,"一","措施项目"]
[null,"(1)","JSJ005","电气设备安装脚手架搭拆费","元","147.633","0.35","0.65","0","0.1","0","0.07","0","0.11","1.28"]
[null,"(2)","JSJ007","通风空调脚手架搭拆费","元","0","0.35","0.65","0","0.1","0","0.07","0","0.11","1.28"]
[null,"(3)","JSJ008","工业管道安装脚手架搭拆费","元","0","0.35","0.65","0","0.1","0","0.07","0","0.11","1.28"]
[null,"(4)","JSJ009","消防脚手架搭拆费","元","127.679","0.35","0.65","0","0.1","0","0.07","0","0.11","1.28"]
[null,"(5)","JSJ010","给排水、采暖、燃气脚手架搭拆费","元","54.934","0.35","0.65","0","0.1","0","0.07","0","0.11","1.28"]
[null,"(6)","JSJ011","刷油、防腐脚手架搭拆费","元","0.539","0.35","0.65","0","0.1","0","0.07","0","0.11","1.28"]
[null,"(7)","JSJ012","绝热脚手架搭拆费","元","0","0.35","0.65","0","0.1","0","0.07","0","0.11","1.28"]
[null,""]
[null,"单价措施项目定额综合分析表"]
[null,""]
[null,"工程名称：中国邮政储蓄银行厦门市湖里区华昌支行装修工程_给排水工程",{"$nulls":10},"第3页 共4页"]
[null,"序号","项目编码","项目名称及特征描述","单位","工程量","综合单价组成（元）",{"$nulls":7},"综合单价（元）"]
[{"$nulls":6},"人工费","材料\n费","施工机具\n使用费","企业\n管理费","风险费","利润","规费","税金"]
[null,"一","措施项目"]
[null,"(1)","JSJ005","电气设备安装脚手架搭拆费","元","0","0.35","0.65","0","0.1","0","0.07","0","0.11","1.28"]
[null,"(2)","JSJ007","通风空调脚手架搭拆费","元","0","0.35","0.65","0","0.1","0","0.07","0","0.11","1.28"]
[null,"(3)","JSJ008","工业管道安装脚手架搭拆费","元","0","0.35","0.65","0","0.1","0","0.07","0","0.11","1.28"]
[null,"(4)","JSJ009","消防脚手架搭拆费","元","0","0.35","0.65","0","0.1","0","0.07","0","0.11","1.28"]
[null,"(5)","JSJ010","给排水、采暖、燃气脚手架搭拆费","元","83.882","0.35","0.65","0","0.1","0","0.07","0","0.11","1.28"]
[null,"(6)","JSJ011","刷油、防腐脚手架搭拆费","元","0","0.35","0.65","0","0.1","0","0.07","0","0.11","1.28"]
[null,"(7)","JSJ012","绝热脚手架搭拆费","元","0","0.35","0.65","0","0.1","0","0.07","0","0.11","1.28"]
[null,""]
[null,"单价措施项目定额综合分析表"]
[null,""]
[null,"工程名称：中国邮政储蓄银行厦门市湖里区华昌支行装修工程_电气工程",{"$nulls":10},"第4页 共4页"]
[null,"序号","项目编码","项目名称及特征描述","单位","工程量","综合单价组成（元）",{"$nulls":7},"综合单价（元）"]
[{"$nulls":6},"人工费","材料\n费","施工机具\n使用费","企业\n管理费","风险费","利润","规费","税金"]
[null,"一","措施项目"]
[null,"(1)","JSJ005","电气设备安装脚手架搭拆费","元","906.664","0.35","0.65","0","0.1","0","0.07","0","0.11","1.28"]
[null,"(2)","JSJ007","通风空调脚手架搭拆费","元","0","0.35","0.65","0","0.1","0","0.07","0","0.11","1.28"]
[null,"(3)","JSJ008","工业管道安装脚手架搭拆费","元","0","0.35","0.65","0","0.1","0","0.07","0","0.11","1.28"]
[null,"(4)","JSJ009","消防脚手架搭拆费","元","0","0.35","0.65","0","0.1","0","0.07","0","0.11","1.28"]
[null,"(5)","JSJ010","给排水、采暖、燃气脚手架搭拆费","元","248.462","0.35","0.65","0","0.1","0","0.07","0","0.11","1.28"]
[null,"(6)","JSJ011","刷油、防腐脚手架搭拆费","元","0","0.35","0.65","0","0.1","0","0.07","0","0.11","1.28"]
[null,"(7)","JSJ012","绝热脚手架搭拆费","元","9.794","0.35","0.65","0","0.1","0","0.07","0","0.11","1.28"]

{"sheet":"表14_人工、材料设备、机械汇总表_17取费(厦门)","index":15,"n_rows":622,"n_cols":9,"rows_kept":622,"merged":[[0,1,0,8],[1,1,1,8],[2,1,2,8],[3,1,3,6],[3,7,3,8],[42,1,42,8],[43,1,43,8],[44,1,44,8],[45,1,45,6],[45,7,45,8],[83,1,83,8],[84,1,84,8],[85,1,85,8],[86,1,86,6],[86,7,86,8],[123,1,123,8],[124,1,124,8],[125,1,125,8],[126,1,126,6],[126,7,126,8],[165,1,165,8],[166,1,166,8],[167,1,167,8],[168,1,168,6],[168,7,168,8],[206,1,206,8],[207,1,207,8],[208,1,208,8],[209,1,209,6],[209,7,209,8],[248,1,248,8],[249,1,249,8],[250,1,250,8],[251,1,251,6],[251,7,251,8],[291,1,291,8],[292,1,292,8],[293,1,293,8],[294,1,294,6],[294,7,294,8],[334,1,334,8],[335,1,335,8],[336,1,336,8],[337,1,337,6],[337,7,337,8],[377,1,377,8],[378,1,378,8],[379,1,379,8],[380,1,380,6],[380,7,380,8],[414,1,414,8],[415,1,415,8],[416,1,416,8],[417,1,417,6],[417,7,417,8],[454,1,454,8],[455,1,455,8],[456,1,456,8],[457,1,457,6],[457,7,457,8],[489,1,489,8],[490,1,490,8],[491,1,491,8],[492,1,492,6],[492,7,492,8],[527,1,527,8],[528,1,528,8],[529,1,529,8],[530,1,530,6],[530,7,530,8],[568,1,568,8],[569,1,569,8],[570,1,570,8],[571,1,571,6],[571,7,571,8],[610,1,610,8],[611,1,611,8],[612,1,612,8],[613,1,613,6],[613,7,613,8]],"flags":["formulas_cached_only"]}
[null,"表14"]
[null,"人工、材料设备、机械汇总表"]
[null,""]
[null,"工程名称：中国邮政储蓄银行厦门市湖里区华昌支行装修工程",{"$nulls":5},"第1页 共16页"]
[null,"序号","工料机编码","工料机名称","规格、型号\n等特殊要求","单位","数量","单价","合价"]
[null,"一","","人工","","","","",""]
[null,"1","0001010040","定额人工费","","元","61442.594","1.1278","69294.96"]
[null,"2","370101003001","其它人工费","","元","752.855","1","752.86"]
[null,"3","0001010040_1","定额人工费","","元","81255.599","1.1278","91640.06"]
[null,"二","","材料","","","","",""]
[null,"1","3301070040","吊杆","","kg","59.964","4.96","297.42"]
[null,"2","1001090100","轻钢龙骨(不上人型)","平面600×600以上","㎡","242.351","22.57","5469.86"]
[null,"3","0161310250","铁件","综合","kg","96.328","6.408","617.27"]
[null,"4","4901010040","其他材料费","","元","5111.54","0.92","4702.62"]
[null,"5","1505010010","矿棉板","1200×600×9","㎡","80.661","33.14","2673.11"]
[null,"6","0505010030","胶合板","9厚","㎡","26.245","23.01","603.90"]
[null,"7","0905090190","铝扣板","300×300","㎡","4.757","67.52","321.19"]
[null,"8","1603050020","铝合金吸音板","","㎡","37.8","60.42","2283.88"]
[null,"9","1559030040","阻燃板","12mm厚","㎡","45.02","39.82","1792.70"]
[null,"10","1559030050","阻燃板","15mm厚","㎡","74.855","48.67","3643.19"]
[null,"11","0507010010_1","水泥纤维板","8厚","㎡","147.63","42","6200.46"]
[null,"12","1301010670","内墙用乳胶漆底漆","","kg","42.922","7.79","334.36"]
[null,"13","1303050680","内墙用乳胶漆面漆","","kg","148.38","7.39","1096.53"]
[null,"14","1303130480","腻子粉","","kg","2167.652","2.3","4985.60"]
[null,"15","1107010010","不锈钢防盗格栅窗","","㎡","20.98","225.66","4734.35"]
[null,"16","8005030150","现拌混合砂浆","M5(42.5)","m3","3.684","218.50129","804.96"]
[null,"17","0401070170","散装水泥","42.5","kg","7783.485","0.457","3557.05"]
[null,"18","0403210230","净干砂（机制砂）","","m3","17.565","145.63","2557.99"]
[null,"19","0409050360","粘土膏","","m3","0.387","79.65","30.82"]
[null,"20","3411070080","水","","m3","8.586","3.98","34.17"]
[null,"21","0413190540","烧结煤矸石普通砖","240×115×53","块","9829.512","0.58","5701.12"]
[null,"22","0605010040","钢化玻璃","δ12","㎡","67.915","175.22","11900.07"]
[null,"23","0121010010","角钢","综合","kg","396.662","5.418","2149.11"]
[null,"24","0203010020","橡胶密封条","","m","111.704","1.37","153.03"]
[null,"25","0151030020","铝合金型材","综合","kg","679.698","23.01","15639.85"]
[null,"26","1335070660","聚氨酯发泡密封胶","750ml/支","支","99.253","7.08","702.71"]
[null,"27","8001150340","干硬性水泥砂浆","1:3","m3","3.636","330.1","1200.24"]
[null,"28","8011010110","素水泥浆","","m3","0.465","653.062","303.67"]
[null,"29","0401010001","水泥","32.5","kg","697.994","0.434","302.93"]
[null,"30","1441070600","益胶泥","A型","kg","2.401","1.32","3.17"]
[null,"31","0705050120","防滑砖","300×300","㎡","5.057","50.97","257.76"]
[null,"32","1335010010","聚氨酯防水涂料","","kg","87.437","23.01","2011.93"]
[null,"表14"]
[null,"人工、材料设备、机械汇总表"]
[null,""]
[null,"工程名称：中国邮政储蓄银行厦门市湖里区华昌支行装修工程",{"$nulls":5},"第2页 共16页"]
[null,"序号","工料机编码","工料机名称","规格、型号\n等特殊要求","单位","数量","单价","合价"]
[null,"33","8001170500","现拌抹灰砂浆","1:3 M30(42.5) 砂子4.75mm 稠度50~70mm","m3","5.928","352.42892","2089.20"]
[null,"34","8001170490","现拌抹灰砂浆","1:2.5 M40(42.5) 砂子4.75mm 稠度50~70mm","m3","8.061","393.55892","3172.48"]
[null,"35","0705050160","防滑砖","800×800","㎡","62.785","90.8","5700.88"]
[null,"36","0207070340","地毯胶垫","","㎡","173.072","7.21","1247.85"]
[null,"37","0801010150","磨光大理石板","20厚","㎡","25.153","141.59","3561.41"]
[null,"38","0729010010_1","地毯","500*500*12","㎡","173.072","110","19037.92"]
[null,"39","0729010010_2","地垫","3M","㎡","1.344","90","120.96"]
[null,"40","0705010020","玻化砖","800×800","㎡","1.344","108.5","145.82"]
[null,"41","1001110250","轻钢竖龙骨","75×50","m","164.806","5.13","845.45"]
[null,"42","1001130260","轻钢天地龙骨","75×40","m","95.414","4.96","473.25"]
[null,"43","4901010040_1","其他材料费","","元","81.47","0.8528","69.48"]
[null,"44","2500020001","LED平板灯","300×300 嵌入式","套","7.938","82.74","656.79"]
[null,"45","2500020101","LED灯带","单排灯珠","m","32.466","10.71","347.71"]
[null,"46","8001170480","现拌抹灰砂浆","1:2 M45(42.5) 砂子4.75mm 稠度50~70mm","m3","0.128","439.35461","56.24"]
[null,"47","0705030050","瓷质地面砖","300×150","㎡","0.624","59.01","36.82"]
[null,"48","0129090950","不锈钢板","δ1.2","㎡","16.699","190","3172.81"]
[null,"49","1523040005","阻燃板","9mm","m2","9.107","21.94","199.81"]
[null,"50","0911030011_1","防火板","12厚","m2","113.432","53","6011.90"]
[null,"51","0303010010","不锈钢门夹","","m","5.707","80.28","458.16"]
[null,"52","0303170260","地弹簧","","套","1.585","180.01","285.32"]
[null,"53","0303310440","地锁","","个","1.585","88.5","140.27"]
[null,"54","0305030100","高档门拉手","","副","1.585","88.5","140.27"]
[null,"55","1119030030","全玻地弹门","不含地弹簧","㎡","3.424","256.64","878.74"]
[null,"56","4901010040_2","防爆膜","","m2","42.042","25.2","1059.46"]
[null,"57","0301615640","膨胀螺栓","M12×100","套","106.106","1.1","116.72"]
[null,"58","1125010001","不锈钢扣板卷帘门","","㎡","20.02","276.11","5527.72"]
[null,"59","0313051960","低碳钢电焊条","","㎏","6.4","6.88","44.03"]
[null,"60","1137010010","卷帘门电动装置","","套","2","1061.95","2123.90"]
[null,"61","1435070840","发泡剂","750ml","支","9.86","9.42","92.88"]
[null,"62","0305090110","不锈钢合页","","副","19.93","7.08","141.10"]
[null,"63","1101030440","成品木门扇","复合","㎡","17.32","814.16","14101.25"]
[null,"64","1101090520","成品木质门套","展开宽度250","m","51.765","100","5176.50"]
[null,"65","1100010001","防盗门","","㎡","4.088","584.07","2387.68"]
[null,"66","1441010070","玻璃胶","300ml","支","49.848","9.92","494.49"]
[null,"67","4901010320","小五金费用","","元","1233.202","0.92","1134.55"]
[null,"68","1441010090","玻璃胶","350g","支","13.847","11.95","165.47"]
[null,"表14"]
[null,"人工、材料设备、机械汇总表"]
[null,""]
[null,"工程名称：中国邮政储蓄银行厦门市湖里区华昌支行装修工程",{"$nulls":5},"第3页 共16页"]
[null,"序号","工料机编码","工料机名称","规格、型号\n等特殊要求","单位","数量","单价","合价"]
[null,"69","0611010001","中空玻璃","5+6+5","㎡","17.413","180.53","3143.57"]
[null,"70","0101030130","螺纹钢筋","HRB335Φ18","t","0.671","4661.95","3128.17"]
[null,"71","0505010010","胶合板","5厚","㎡","0.872","15.93","13.89"]
[null,"72","0601030080","镜面玻璃","δ6","㎡","0.979","110.62","108.30"]
[null,"73","1203050370","铝合金角线","L20×20×1.5","m","4.75","5.82","27.65"]
[null,"74","0503130210","杉木锯材","","m3","0.01","1786.73","17.87"]
[null,"75","8001170460","现拌抹灰砂浆","1:1 M55(42.5) 砂子4.75mm 稠度50~70mm","m3","0.059","711.05393","41.95"]
[null,"76","0803030140","磨光花岗岩板","60厚","㎡","0.418","322.12","134.65"]
[null,"77","0903010001","白枫木饰面板","","㎡","2.779","22.12","61.47"]
[null,"78","0121010001","角钢","综合","t","0.02","5417.7","108.35"]
[null,"79","4901010040_3","联动门","","m2","4.158","1500","6237.00"]
[null,"80","1203130520_1","不锈钢角线","20×20×1.0","m","7.568","10.58","80.07"]
[null,"81","0313010160","低合金实芯焊丝","Φ1.2","kg","14.932","8.76","130.80"]
[null,"82","0313010170","低合金药芯焊丝","Φ1.2","kg","0.59","8.76","5.17"]
[null,"83","1439050050","二氧化碳气体","","m3","12.368","2.05","25.35"]
[null,"84","0129050560","钢板","Q345B","t","0.071","4898.23","347.77"]
[null,"85","0321051660","金属结构铁件","","kg","0.462","5.55","2.56"]
[null,"86","1439170070","可燃气体(丙烷)","","kg","4.355","2.88","12.54"]
[null,"87","0313070700","埋弧焊剂","","kg","8.534","3.56","30.38"]
[null,"88","1439030180","氧气","","m3","17.153","5.11","87.65"]
[null,"89","0503130220","松木锯材","","m3","0.14","1524.78","213.47"]
[null,"90","1221030240","不锈钢管栏杆","直线形 带扶手","m","14.045","272.57","3828.25"]
[null,"91","0103010140","镀锌铁丝","22#","kg","7.867","4.91","38.63"]
[null,"92","0109050290","圆钢","Ф10","t","0.536","5045.13","2704.19"]
[null,"93","8021173675","预拌泵送普通混凝土","泵送100m以下 C20(42.5) 碎石25mm 塌落度160-200mm","m3","0.889","460.63","409.50"]
[null,"94","8001190690","预拌同配比砂浆","C25(42.5)  砂子4.75mm","m3","0.048","183.92","8.83"]
[null,"95","8021173530","预拌非泵送普通混凝土","C25(42.5) 碎石25mm 塌落度120-160mm","m3","1.568","459.17","719.98"]
[null,"96","0313051970","低合金钢焊条","E43系列","kg","18.594","12.57","233.73"]
[null,"97","0109050300","圆钢","Ф12","t","0.07","4952.21","346.65"]
[null,"98","0109050330","圆钢","Φ16","kg","64.575","4.952","319.78"]
[null,"99","0801010140_1","人造石","5厚","㎡","10.761","156.78","1687.11"]
[null,"100","0643010010_1","防弹玻璃","δ32","㎡","8.821","1050.67","9267.96"]
[null,"101","1201170560","木弧线","50","m","20.812","17.7","368.37"]
[null,"102","0903030090_1","金属木纹板","5厚","㎡","30.921","53.64","1658.60"]
[null,"103","1559030053","阻燃板","18mm厚","㎡","19.658","61.95","1217.81"]
[null,"表14"]
[null,"人工、材料设备、机械汇总表"]
[null,""]
[null,"工程名称：中国邮政储蓄银行厦门市湖里区华昌支行装修工程",{"$nulls":5},"第4页 共16页"]
[null,"序号","工料机编码","工料机名称","规格、型号\n等特殊要求","单位","数量","单价","合价"]
[null,"104","4901010040_4","成品键盘架","","个","3","35","105.00"]
[null,"105","1201070380","木阳角线条","25×25","m","11.236","6.07","68.20"]
[null,"106","0913010010","铝塑板","4厚","㎡","21.021","60.44","1270.51"]
[null,"107","0101050600","线材","HRB400EΦ10","t","0.013","5150.44","66.96"]
[null,"108","0101030350","螺纹钢筋","HRB400EΦ16","t","0.034","4661.95","158.51"]
[null,"109","8021173580","预拌非泵送普通混凝土","C25(42.5) 碎石31.5mm 塌落度120-160mm","m3","0.303","456.71","138.38"]
[null,"110","3503130310","木脚手板","500","m3","0.044","1484.0158","65.30"]
[null,"111","3503070190","扣件","","个","1.947","6.73","13.10"]
[null,"112","1701030310","焊接钢管","","kg","5.043","3.6524","18.42"]
[null,"113","3503010001","底座","","个","0.087","1.7428","0.15"]
[null,"114","03015450","膨胀螺栓","M8","套","236.777","0.64","151.54"]
[null,"115","3501110140_1","胶合板","18厚、一级、酚醛","㎡","5.182","36.28","188.00"]
[null,"116","0937110170_1","铝合金风口","成品","个","2.1","309.73","650.43"]
[null,"117","0401030020_1","白水泥","","kg","656.37","0.69","452.90"]
[null,"118","0931030010_1","WC-01墙布","","㎡","253.796","30","7613.88"]
[null,"119","1315050020_1","抗碱底涂料","","kg","65.637","11.76","771.89"]
[null,"120","1441010860_1","建筑胶","","kg","210.038","1.32","277.25"]
[null,"121","1441031030_1","壁纸专用粘贴剂","","kg","60.845","6.73","409.49"]
[null,"122","0127010020","镀锌型钢","","t","0.822","5159.29","4240.94"]
[null,"123","0161170170","不锈钢石材干挂挂件","","套","97.028","3.98","386.17"]
[null,"124","0701030180_1","CT-03瓷砖","600×1200","㎡","31.049","120","3725.88"]
[null,"125","1305030080","环氧防锈漆","红丹","kg","2.968","12.38","36.74"]
[null,"126","1441010620_1","云石胶","","kg","5.975","8.29","49.53"]
[null,"127","1441010450","密封胶","","kg","3.12","6.73","21.00"]
[null,"128","1439110200","乙炔气","","m3","1.979","7.96","15.75"]
[null,"129","4901010040_21","门禁系统","","套","2","3800","7600.00"]
[null,"130","0303130460","电子锁","","把","2.02","77.88","157.32"]
[null,"131","0705050150","防滑砖","600×600","㎡","45.365","78.41","3557.07"]
[null,"132","4901010040_6","二层新建钢构","","m2","123.6","650","80340.00"]
[null,"133","0913010001","铝塑板","3厚","㎡","52.739","49.82","2627.46"]
[null,"134","0703030100","墙面砖","300×600","㎡","25.667","86.37","2216.86"]
[null,"135","0129090950_3","滑动线路防护板","","㎡","3.527","176.99","624.24"]
[null,"136","0901010030_2","乳白色亚克力灯片","4mm","㎡","0.848","70","59.36"]
[null,"137","1441010090_1","玻璃胶","350g","支","2.947","10.516","30.99"]
[null,"138","4901010040_9","不锈钢款槽","300mm*200*150（mm）","个","2","200","400.00"]
[null,"139","4901010040_10","不锈钢格栅","300*200（mm）","个","2","200","400.00"]
[null,"140","0321010110","不锈钢装饰盖","Φ63","个","8.795","1.33","11.70"]
[null,"表14"]
[null,"人工、材料设备、机械汇总表"]
[null,""]
[null,"工程名称：中国邮政储蓄银行厦门市湖里区华昌支行装修工程",{"$nulls":5},"第5页 共16页"]
[null,"序号","工料机编码","工料机名称","规格、型号\n等特殊要求","单位","数量","单价","合价"]
[null,"141","1221050140","不锈钢装饰圆管","25.4×1.5","m","21.115","14.07","297.09"]
[null,"142","1221050180","不锈钢装饰圆管","45×1.5","m","8.151","25.69","209.40"]
[null,"143","1221050200","不锈钢装饰圆管","63.5×2","m","7.038","48.41","340.71"]
[null,"144","0129050100_2","钢板","综合","t","0.58","5575.22","3233.63"]
[null,"145","11270001","钢楼梯制作 (踏步式)","","t","0.537","8631.19","4634.95"]
[null,"146","0321090180","垫铁","","kg","1.976","4.38","8.65"]
[null,"147","0103110390","镀锌低碳钢丝","Φ3","kg","3.27","6.19","20.24"]
[null,"148","1435010970","环氧富锌漆稀释剂","","kg","0.114","11.09","1.26"]
[null,"149","1303010600","环氧富锌底漆(封闭漆)","","kg","1.138","37.17","42.30"]
[null,"150","0301694970","六角螺栓","","kg","7.569","5.88","44.51"]
[null,"151","3503050080","钢管","Φ48.3×3.6","t.月","0.4","129.69","51.88"]
[null,"152","3503010030","固定底座","","个.月","6.753","0.36","2.43"]
[null,"153","3502030060","蝴蝶扣","","个","0.43","2.46","1.06"]
[null,"154","0427110100","混凝土内撑条","20mm×25mm","m","3.674","0.96","3.53"]
[null,"155","3503010050","可调托座","","个.月","6.753","0.93","6.28"]
[null,"156","3503070200","扣件","","个.月","103.071","0.36","37.11"]
[null,"157","0301574950","拉杆螺栓","","kg","0.293","7.61","2.23"]
[null,"158","1341050030","嵌缝料","","kg","1.809","5.83","10.55"]
[null,"159","1725011260","硬聚氯乙烯管","Φ15","m","3.415","2.59","8.84"]
[null,"160","0729010030","旧地毯","","㎡","46.998","7.08","332.75"]
[null,"161","0401010001_1","水泥","32.5(砂浆用)","kg","1508.73","0.434","654.79"]
[null,"162","0401050050","袋装水泥","32.5","kg","49.419","0.434","21.45"]
[null,"163","0103010190","镀锌铁丝","Φ2.2～1.2","kg","4.573","4.91","22.45"]
[null,"164","0113010060","扁钢","59以内","kg","1.25","5.366","6.71"]
[null,"165","0119010110_1","槽钢","16#","kg","41.25","5.439","224.36"]
[null,"166","0129271750_1","热轧厚钢板","δ8.0～15","kg","0.069","3.89","0.27"]
[null,"167","01291780","热轧厚钢板","δ10～20","kg","5.673","3.89","22.07"]
[null,"168","0129271790_1","热轧厚钢板","δ12～20","kg","3.84","3.89","14.94"]
[null,"169","3501090130","木模板","","m3","0.011","1720.35","18.92"]
[null,"170","0213110120","三色塑料带","20mm×40m","m","7.986","0.28","2.24"]
[null,"171","0213170160","扁形塑料绑带","","m","100.727","0.27","27.20"]
[null,"172","0227010001","白布","","kg","11.318","25.11","284.19"]
[null,"173","0301310640","木螺钉","M2-4×6-65","个","490.88","0.06","29.45"]
[null,"174","0301632440_1","半圆头镀锌螺栓","M2～5×15～50","个","255.84","0.35","89.54"]
[null,"175","0301615340_2","膨胀螺栓","","kg","0.375","7.17","2.69"]
[null,"176","0301615420","膨胀螺栓","M6","个","7.282","0.36","2.62"]
[null,"表14"]
[null,"人工、材料设备、机械汇总表"]
[null,""]
[null,"工程名称：中国邮政储蓄银行厦门市湖里区华昌支行装修工程",{"$nulls":5},"第6页 共16页"]
[null,"序号","工料机编码","工料机名称","规格、型号\n等特殊要求","单位","数量","单价","合价"]
[null,"177","0301636350_1","镀锌六角螺栓带螺母","2平垫1弹垫 M10×100以内","套","0.654","0.84","0.55"]
[null,"178","0301696890_2","六角螺栓带螺母、垫圈","综合","kg","0.501","5.59","2.80"]
[null,"179","0301696990","六角螺栓带螺母、垫圈","M16×85～140","套","49.44","1.92","94.92"]
[null,"180","0301917170_1","双头螺柱带螺母","M16×120～140","套","49.44","1.67","82.56"]
[null,"181","0100030030","型钢","综合","kg","17.199","5.392","92.74"]
[null,"182","0113010010_1","扁钢","综合","kg","20.68","5.366","110.97"]
[null,"183","01130190_2","镀锌扁钢","综合","kg","1","6.605","6.61"]
[null,"184","01090110_1","圆钢","综合","kg","7.52","5.017","37.73"]
[null,"185","0109050200","圆钢","Φ10以内","kg","5.163","5.045","26.05"]
[null,"186","0109050140","圆钢","Φ10～14","kg","0.523","4.999","2.61"]
[null,"187","0103010040","镀锌铁丝","13#-17#","kg","2.785","4.91","13.67"]
[null,"188","0307170300","排水栓带链堵","","套","1.01","9.73","9.83"]
[null,"189","0307230550","存水弯","DN50","个","1.01","3.3","3.33"]
[null,"190","0307050660_1","长颈水嘴","DN15","个","1.01","10.62","10.73"]
[null,"191","0307090680_1","大便器排水接头","DN100","个","2.02","15.93","32.18"]
[null,"192","0307230690_1","大便器存水弯","DN100","个","2.02","13.65","27.57"]
[null,"193","0307250700_1","大便器胶皮碗","配喉箍","套","2.1","3.1","6.51"]
[null,"194","0307290780","混合冷热龙头","","个","3.03","132.74","402.20"]
[null,"195","0307090880","排水接头","DN50","个","1.05","10.62","11.15"]
[null,"196","0307250930_1","洗脸盆排水附件","","套","3.03","10","30.30"]
[null,"197","0313030300_1","松香焊锡丝","综合","m","0.32","1.06","0.34"]
[null,"198","0313170850","冲击钻头","Φ12","只","0.382","8.85","3.38"]
[null,"199","0313170850_1","冲击钻头","Φ12","只","0.099","8.85","0.88"]
[null,"200","0313051590_3","低碳钢焊条","综合","kg","4.692","6.88","32.28"]
[null,"201","0313051630_1","低碳钢焊条","J422 Φ3.2","kg","2.457","6.88","16.90"]
[null,"202","0313691890","锡基钎料","","kg","5.169","42.48","219.58"]
[null,"203","0401050090","袋装水泥","42.5","kg","1.84","0.457","0.84"]
[null,"204","0153010010","封铅","含铅65% 锡35%","kg","1.364","48.67","66.39"]
[null,"205","0403210170_1","机制砂","","m3","0.018","145.63","2.62"]
[null,"206","0403210175","机制砂","","kg","1.877","0.11","0.21"]
[null,"207","0413030060_1","烧结粉煤灰砖","240×115×53","块","32","0.57","18.24"]
[null,"208","0313531540","金属片","Φ150","片","2.404","0.98","2.36"]
[null,"209","0321090660_1","平垫铁","综合","kg","0.6","4.07","2.44"]
[null,"210","0301190440_1","铁钉","","kg","0.032","9.93","0.32"]
[null,"211","0301310750","木螺钉","M4×65","个","1073.88","0.1","107.39"]
[null,"212","0301615430","膨胀螺栓","M6","套","51","0.36","18.36"]
[null,"213","0301615360_1","膨胀螺栓","M6-12×50-120","套","27.81","0.59","16.41"]
[null,"表14"]
[null,"人工、材料设备、机械汇总表"]
[null,""]
[null,"工程名称：中国邮政储蓄银行厦门市湖里区华昌支行装修工程",{"$nulls":5},"第7页 共16页"]
[null,"序号","工料机编码","工料机名称","规格、型号\n等特殊要求","单位","数量","单价","合价"]
[null,"214","0301615460","膨胀螺栓","M10","套","13.863","1.15","15.94"]
[null,"215","0301615460_1","膨胀螺栓","M10","套","15.856","1.15","18.23"]
[null,"216","0301615480_1","膨胀螺栓","M12","套","8.541","1.54","13.15"]
[null,"217","0301551950","镀锌锁紧螺母","3×15-20","个","65.191","0.2","13.04"]
[null,"218","0313050370","电焊条","结422Φ3.2","kg","3.608","5.93","21.40"]
[null,"219","0313030280","焊锡丝","","kg","3.832","22.12","84.76"]
[null,"220","0313110650","焊锡膏","","kg","0.768","33.63","25.83"]
[null,"221","0313190970","合金钢钻头","Φ10","个","0.289","3.66","1.06"]
[null,"222","0313170790","冲击钻头","Φ6～8","个","10.329","5.13","52.99"]
[null,"223","0313170800","冲击钻头","Φ6-12","个","5.198","6.55","34.05"]
[null,"224","0313170830","冲击钻头","Φ8","个","0.046","4.78","0.22"]
[null,"225","0313170810_1","冲击钻头","Φ8～16","个","0.315","7.43","2.34"]
[null,"226","0313170820_1","冲击钻头","φ10-20","个","0.161","11.06","1.78"]
[null,"227","0313170860","冲击钻头","Φ14","个","0.216","10.35","2.24"]
[null,"228","03130870_1","冲击钻头","Φ16","个","0.149","11.68","1.74"]
[null,"229","0313331140_1","砂轮片","Φ100","片","0.098","2.12","0.21"]
[null,"230","0313331180_2","砂轮片","Φ400","片","0.181","15.04","2.72"]
[null,"231","0313391240_1","尼龙砂轮片","Φ100","片","0.078","2.11","0.16"]
[null,"232","0313391270_1","尼龙砂轮片","Φ400","片","1.145","8.88","10.17"]
[null,"233","0313431700","合金钢切割片","Φ300","片","26.42","195.58","5167.22"]
[null,"234","0313311110","锯条","综合","根","3.899","0.44","1.72"]
[null,"235","0313311110_1","锯条","综合","根","11.689","0.44","5.14"]
[null,"236","0313311120","钢锯条","","根","26.676","0.23","6.14"]
[null,"237","0405150240_2","碎石","Φ5-31.5","m3","0.16","140.78","22.52"]
[null,"238","0403190150","中(粗)砂","损耗2%+膨胀1.18","m3","0.107","152.43","16.31"]
[null,"239","0403150120_1","中(细)砂","损耗2%+膨胀1.18","m3","3.684","152.43","561.55"]
[null,"240","0409130170_1","石灰膏","","m3","0.037","297.09","10.99"]
[null,"241","0505010090_1","胶木板","","kg","0.536","12.45","6.67"]
[null,"242","09110011_2","防火板","","m2","0.005","27","0.14"]
[null,"243","0201150180_1","橡胶板","δ1-3","kg","0.056","3.67","0.21"]
[null,"244","0207010240","橡胶垫","δ2","㎡","0.145","3.27","0.47"]
[null,"245","1305170220","沥青绝缘漆","","kg","0.145","17.57","2.55"]
[null,"246","1301050370","沥青清漆","","kg","1.343","10.91","14.65"]
[null,"247","1301070150","酚醛磁漆","","kg","0.01","15.34","0.15"]
[null,"248","1301090160","酚醛调和漆","","kg","1.834","11.97","21.95"]
[null,"249","1301090160_2","酚醛调和漆","","kg","0.456","11.97","5.46"]
[null,"250","1305030060","防锈漆","C53-1","kg","0.459","8.73","4.01"]
[null,"251","1305030100","醇酸防锈漆","C53-1","kg","12.911","8.21","106.00"]
[null,"表14"]
[null,"人工、材料设备、机械汇总表"]
[null,""]
[null,"工程名称：中国邮政储蓄银行厦门市湖里区华昌支行装修工程",{"$nulls":5},"第8页 共16页"]
[null,"序号","工料机编码","工料机名称","规格、型号\n等特殊要求","单位","数量","单价","合价"]
[null,"252","1305030100_1","醇酸防锈漆","C53-1","kg","0.19","8.21","1.56"]
[null,"253","1305030110_1","酚醛防锈漆","","kg","1.066","9.98","10.64"]
[null,"254","1441030260_1","胶合剂","","kg","0.614","13.35","8.20"]
[null,"255","1441030430_1","氯丁粘接剂","","kg","0.454","14.76","6.70"]
[null,"256","1305030110","酚醛防锈漆","","kg","0.118","9.98","1.18"]
[null,"257","1335070560_1","防水密封胶","","kg","1.75","10.07","17.62"]
[null,"258","1433010190","硬脂酸","一级","㎏","0.145","14.16","2.05"]
[null,"259","1409030010","电力复合酯","综合","kg","2.014","26.18","52.73"]
[null,"260","1439110190_1","乙炔气","","kg","1.293","21.35","27.61"]
[null,"261","1405010050","溶剂汽油","200#","kg","0.063","6.02","0.38"]
[null,"262","1405010050_1","溶剂汽油","200#","kg","3.222","6.02","19.40"]
[null,"263","1403050060","汽油","92#","kg","23.193","8.55","198.30"]
[null,"264","1435250890_1","润滑剂","","kg","0.072","3.88","0.28"]
[null,"265","1423010280_1","漂白粉","","kg","0.007","3.36","0.02"]
[null,"266","1405010020_1","溶剂油","","kg","0.144","5.23","0.75"]
[null,"267","1407090130_1","机油","综合","kg","0.672","6.09","4.09"]
[null,"268","1403070090","铅油","","kg","3.834","5.44","20.86"]
[null,"269","1407010001_1","白铅油","","kg","1.26","5.62","7.08"]
[null,"270","1407130240","清油","","kg","1.697","12.6","21.38"]
[null,"271","1407130250","清油","C01-1","kg","0.18","13.64","2.46"]
[null,"272","0229170120","油麻","","kg","3.441","2.69","9.26"]
[null,"273","1433030001","丙酮","","kg","0.527","4.88","2.57"]
[null,"274","1435250270","酒精","工业用 99.5%","kg","0.64","7.52","4.81"]
[null,"275","1501050420","石棉橡胶板","低压 δ0.8-6","kg","0.968","4.61","4.46"]
[null,"276","1501090320","石棉绒","综合","kg","0.52","1.9","0.99"]
[null,"277","1501050420","石棉橡胶板","低压 δ0.8-6.0","kg","0.99","4.61","4.56"]
[null,"278","0213050050_1","聚四氟乙烯生料带","宽20","m","25.948","0.11","2.85"]
[null,"279","17010310_1","焊接钢管","综合","kg","0.365","4.07","1.49"]
[null,"280","1701030490_1","焊接钢管","DN50","m","0.318","25.87","8.23"]
[null,"281","1701030590_1","焊接钢管","DN150","m","0.318","95.83","30.47"]
[null,"282","1335050280","密封油膏","塑料油膏","kg","0.718","1.77","1.27"]
[null,"283","1435250240","隔离剂","","kg","0.024","0.89","0.02"]
[null,"284","1707010390_1","无缝钢管","Φ159×4.5","m","0.424","94.22","39.95"]
[null,"285","1719010030_1","金属软管","DN15","根","8.08","10.62","85.81"]
[null,"286","1725020101_1","PVC-U排水管","De50","m","5.212","4.58","23.87"]
[null,"287","1725020102_1","PVC-U排水管","De75","m","4.155","8.03","33.36"]
[null,"288","1725020103","PVC-U排水管","De110","m","10.973","13.74","150.77"]
[null,"289","1725020402","PP-R管","De25 1.25MPa","m","2.814","3.73","10.50"]
[null,"表14"]
[null,"人工、材料设备、机械汇总表"]
[null,""]
[null,"工程名称：中国邮政储蓄银行厦门市湖里区华昌支行装修工程",{"$nulls":5},"第9页 共16页"]
[null,"序号","工料机编码","工料机名称","规格、型号\n等特殊要求","单位","数量","单价","合价"]
[null,"290","1725020403","PP-R管","De32 1.25MPa","m","7.336","4.59","33.67"]
[null,"291","1725020404","PP-R管","De40 1.25MPa","m","5.08","6.51","33.07"]
[null,"292","1725020501_1","PP-R管","De20 1.6MPa","m","5.679","3.64","20.67"]
[null,"293","1725030590","塑料软管","DE5","m","1.78","0.21","0.37"]
[null,"294","1731090780_1","输水软管","Φ25","m","0.126","2.65","0.33"]
[null,"295","1801071680","沟槽直接头","DN70 (含胶圈)","套","3.577","10.5","37.56"]
[null,"296","1801071700","沟槽直接头","DN100(含胶圈)","套","20.608","14.68","302.53"]
[null,"297","1703010100","镀锌钢管","DN65","m","21.782","39.25","854.94"]
[null,"298","1703010140","镀锌钢管","DN100","m","13.845","63.66","881.37"]
[null,"299","1703060002","JDG管","紧钉式 φ20×1.6","m","275.144","4.06","1117.08"]
[null,"300","1703060002_1","JDG管","紧钉式 φ20×1.6","m","279.048","4.06","1132.93"]
[null,"301","1703060003","JDG管","紧钉式 φ25×1.6","m","86.695","5.39","467.29"]
[null,"302","1703060003_1","JDG管","紧钉式 φ25×1.6","m","118.532","5.39","638.89"]
[null,"303","1703060004_1","JDG管","紧钉式 φ32×1.6","m","155.18","7.81","1211.96"]
[null,"304","1703060005_3","JDG管","紧钉式 φ40×1.6","m","53.406","9.66","515.90"]
[null,"305","1707010030_1","无缝钢管","Φ22×2","m","0.06","7.08","0.42"]
[null,"306","1707010030_3","无缝钢管","Φ22×2","m","0.006","7.08","0.04"]
[null,"307","1803251880_1","螺纹管件","DN15","个","9.09","4.42","40.18"]
[null,"308","1803497090","固定卡子","Φ40","个","32.96","0.48","15.82"]
[null,"309","1803497100","固定卡子","Φ90","个","20.272","1.06","21.49"]
[null,"310","1701030410","焊接钢管","DN15","m","103","6.8","700.40"]
[null,"311","1701030430_1","焊接钢管","DN20","m","0.03","8.8","0.26"]
[null,"312","1701030450","焊接钢管","DN25","m","137.763","13.02","1793.67"]
[null,"313","1701030450_1","焊接钢管","DN25","m","39.346","13.02","512.28"]
[null,"314","1701030530","焊接钢管","DN80","m","51.5","44.73","2303.60"]
[null,"315","1725010001_1","塑料管","","kg","0.72","9.98","7.19"]
[null,"316","0313451360","塑料胀管","Φ6-8","个","2314.993","0.04","92.60"]
[null,"317","1725010920","异型塑料管","Φ2.5-5","m","5","0.5","2.50"]
[null,"318","1727010250_1","橡胶软管","DN20","m","0.014","9.76","0.14"]
[null,"319","1809010010","塑料管件","Φ20","个","8.497","0.44","3.74"]
[null,"320","1809010020","塑料管件","Φ25","个","3.393","0.53","1.80"]
[null,"321","1809010030","塑料管件","Φ32","个","7.805","0.69","5.39"]
[null,"322","1809010040","塑料管件","Φ40","个","4.435","1.06","4.70"]
[null,"323","1815010150","管接头","DN25×6","个","6.295","1.41","8.88"]
[null,"324","1815090230","镀锌管接头","DN15×5","个","62.727","1.12","70.25"]
[null,"325","1815271770","黑玛钢六角内接头","DN25","个","1.616","1.45","2.34"]
[null,"326","1825010020_1","成品管卡","","套","49.593","0.83","41.16"]
[null,"327","1825010120","管卡(钢管用)","DN15","个","123.6","0.66","81.58"]
[null,"表14"]
[null,"人工、材料设备、机械汇总表"]
[null,""]
[null,"工程名称：中国邮政储蓄银行厦门市湖里区华昌支行装修工程",{"$nulls":5},"第10页 共16页"]
[null,"序号","工料机编码","工料机名称","规格、型号\n等特殊要求","单位","数量","单价","合价"]
[null,"328","1825010130","管卡(钢管用)","DN20","个","123.6","0.71","87.76"]
[null,"329","1825010140","管卡(钢管用)","DN25","个","114.343","0.8","91.47"]
[null,"330","1825010190","管卡(钢管用)","DN80","个","25.75","2.21","56.91"]
[null,"331","1801051400","室内沟槽式管件","DN65","个","9.335","16.18","151.04"]
[null,"332","1801051420_3","室内沟槽式管件","DN100","个","4.774","23.66","112.95"]
[null,"333","1809010240","塑料管件(粘接)","Φ50","个","3.554","3.31","11.76"]
[null,"334","1809010250","塑料管件(粘接)","Φ75","个","3.752","5.39","20.22"]
[null,"335","1809010260","塑料管件(粘接)","Φ110","个","13.352","7.42","99.07"]
[null,"336","1907010040","对夹式蝶阀","DN100","个","6","132.8","796.80"]
[null,"337","2906010001","套管","KT2型","个","33.6","0.71","23.86"]
[null,"338","1815170970","黑玛钢活接头","DN25","个","2.02","7.2","14.54"]
[null,"339","2925090170","胶木线夹","","个","8","1.47","11.76"]
[null,"340","2925070130","接地卡子","综合","个","126.484","0.13","16.44"]
[null,"341","2011080003_1","沟槽法兰","PN1.6MPa DN100","片","12","17.88","214.56"]
[null,"342","1900152300_1","螺纹阀门","DN15","个","0.114","10.58","1.21"]
[null,"343","1900152310_1","螺纹阀门","DN20","个","0.009","13.03","0.12"]
[null,"344","1901010001","截止阀","DN25","个","2.02","30.58","61.77"]
[null,"345","2113010200","成品拖布池","","套","1.01","513.27","518.40"]
[null,"346","2131010050_1","冲洗管","DN32","根","2.02","24.78","50.06"]
[null,"347","2109010001_1","洗脸盆","","个","3.03","309.73","938.48"]
[null,"348","2115010001","瓷蹲式大便器","","个","2.02","243.81","492.50"]
[null,"349","2115010010","蹲式大便器","瓷低水箱","套","2.02","184.07","371.82"]
[null,"350","0307190380_4","不锈钢地漏DN50","DN50","个","3","12","36.00"]
[null,"351","2131010080_1","洗脸盆托架","","副","3.03","5","15.15"]
[null,"352","0307250810_1","角型阀(带铜活)","DN15","个","8.08","6.19","50.02"]
[null,"353","2811011140_1","铜芯交联聚乙烯绝缘聚氯乙烯护套电力电缆","YJV-0.6/1KV 4×25+1×16","m","7.353","88.09","647.73"]
[null,"354","2811011150_1","铜芯交联聚乙烯绝缘聚氯乙烯护套电力电缆","YJV-0.6/1KV 4×35+1×16","m","42.238","117.47","4961.70"]
[null,"355","2811011160_1","铜芯交联聚乙烯绝缘聚氯乙烯护套电力电缆","YJV-0.6/1KV 4×50+1×25","m","50.5","167.31","8449.16"]
[null,"356","2811010660_1","铜芯交联聚乙烯绝缘聚氯乙烯护套电力电缆","YJV-0.6/1KV 5×6","m","38.663","25.87","1000.21"]
[null,"357","2811010680_1","铜芯交联聚乙烯绝缘聚氯乙烯护套电力电缆","YJV-0.6/1KV 5×16","m","7.302","66.27","483.90"]
[null,"358","2909030290_1","铜接线端子","DT-6","个","8.12","1.06","8.61"]
[null,"359","2909030310","铜接线端子","DT-16","个","66.28","2.3","152.44"]
[null,"表14"]
[null,"人工、材料设备、机械汇总表"]
[null,""]
[null,"工程名称：中国邮政储蓄银行厦门市湖里区华昌支行装修工程",{"$nulls":5},"第11页 共16页"]
[null,"序号","工料机编码","工料机名称","规格、型号\n等特殊要求","单位","数量","单价","合价"]
[null,"360","2909030330","铜接线端子","DT-35","个","15.04","3.54","53.24"]
[null,"361","2909030340","铜接线端子","DT-50","个","7.52","5.04","37.90"]
[null,"362","3621070150","端子号牌","","个","160","0.11","17.60"]
[null,"363","24110120_1","压力表","带弯带阀 0~1.6MPa","块","0.07","45","3.15"]
[null,"364","2459050040_1","压力表弯管","DN15","个","0.13","15","1.95"]
[null,"365","2500010020_2","成套灯具","","套","55.55","84.07","4670.09"]
[null,"366","2500020001_1","LED平板灯","300×300 嵌入式","套","2.02","82.74","167.13"]
[null,"367","2500020002_1","LED平板灯","600×600 嵌入式","套","19.19","116.81","2241.58"]
[null,"368","2901020001_1","槽式喷塑桥架","C-100×50（加盖板）","m","16.473","25.84","425.66"]
[null,"369","2901020004_1","槽式喷塑桥架","C-200×100（加盖板）","m","42.228","58.58","2473.72"]
[null,"370","2906030090","钢管塑料护口","15","个","15.45","0.04","0.62"]
[null,"371","2906030100","钢管塑料护口","20","个","15.45","0.06","0.93"]
[null,"372","2906030070","钢管塑料护口","25-32","个","26.566","0.16","4.25"]
[null,"373","2906030140","钢管塑料护口","80","个","7.725","0.88","6.80"]
[null,"374","2906031950_1","塑料管塑料护口","20","个","545.05","0.06","32.70"]
[null,"375","2906031960_1","塑料管塑料护口","25","个","59.73","0.09","5.38"]
[null,"376","2906031970_1","塑料管塑料护口","32","个","5.973","0.23","1.37"]
[null,"377","2925010020","镀锌电缆吊挂","3.0×50","套","9.357","30.97","289.79"]
[null,"378","2411070190_1","弹簧压力表","Y-100 0-1.6MPa","块","0.13","35","4.55"]
[null,"379","2605020001_1","单控单联开关","10A","个","4.08","2.9","11.83"]
[null,"380","2605020003_2","单控三联开关","10A","个","4.08","7.31","29.82"]
[null,"381","2605020004_1","单控四联开关","10A","个","4.08","12.01","49.00"]
[null,"382","2605020005_1","双控单联开关","10A","个","8.16","3.76","30.68"]
[null,"383","2641020013_2","单相二/三孔插座","10A","个","105.06","5.74","603.04"]
[null,"384","2706090200_1","铜接地端子带螺栓","DT-6","套","10.315","1.77","18.26"]
[null,"385","2717030170_1","自粘性塑料带","20×20000","卷","0.6","13.27","7.96"]
[null,"386","2717030180","电气绝缘胶带","18mm×10m×0.13mm","卷","19.235","4.42","85.02"]
[null,"387","2801170390","镀锡裸铜软绞线","TJRX 16MM2","kg","6.634","45.66","302.91"]
[null,"388","2801190420_1","硬铜绞线","TJ-2.5～4","m","25.844","3.72","96.14"]
[null,"389","2803231230","塑料软铜绝缘导线","BVR-4","m","16.37","2.82","46.16"]
[null,"390","2803511400_1","铜芯交联聚乙烯绝缘电线","BYJ 450/750V 2.5","m","3572.527","1.86","6644.90"]
[null,"391","2803511410_1","铜芯交联聚乙烯绝缘电线","BYJ 450/750V 4.0","m","292.967","2.94","861.32"]
[null,"392","2803511420_1","铜芯交联聚乙烯绝缘电线","BYJ 450/750V 6.0","m","362.327","4.33","1568.88"]
[null,"393","2803151530","铜芯聚氯乙烯绝缘电线","BV 450/750V 2.5","m","474.394","1.74","825.45"]
[null,"394","2803251740_1","铜芯聚氯乙烯绝缘绞型连接用软电线","RVS 300/300V 2×2.5","m","406.566","6.84","2780.91"]
[null,"表14"]
[null,"人工、材料设备、机械汇总表"]
[null,""]
[null,"工程名称：中国邮政储蓄银行厦门市湖里区华昌支行装修工程",{"$nulls":5},"第12页 共16页"]
[null,"序号","工料机编码","工料机名称","规格、型号\n等特殊要求","单位","数量","单价","合价"]
[null,"395","2641010001","插座","","个","32.32","12.48","403.35"]
[null,"396","2803151910","铜芯聚氯乙烯绝缘电线","BV-1.0","m","6.108","0.73","4.46"]
[null,"397","2803151940","铜芯聚氯乙烯绝缘电线","BV-2.5","m","342.557","1.74","596.05"]
[null,"398","2803152000","铜芯聚氯乙烯绝缘电线","BV-16","m","2.04","10.81","22.05"]
[null,"399","2803232060","铜芯聚氯乙烯绝缘软电线","BVR-4","m","238.254","2.82","671.88"]
[null,"400","2803232070_1","铜芯聚氯乙烯绝缘软电线","BVR-6","m","22.104","4.18","92.39"]
[null,"401","2911010110","接线盒","","个","32.32","2.14","69.16"]
[null,"402","2911010210_1","难燃型聚氯乙烯开关盒","","个","141.78","1.22","172.97"]
[null,"403","2811021526_1","铜芯聚氯乙烯绝缘聚氯乙烯护套控制电缆","KVV-5×1.5","m","106.24","8.16","866.92"]
[null,"404","2827020103_3","六类4对非屏蔽双绞线","UTP-6-4P","m","2256.954","2.66","6003.50"]
[null,"405","2901020017_1","槽式喷塑桥架","C-100×100（加盖板）","m","10.757","28.28","304.21"]
[null,"406","2901020017_3","槽式喷塑桥架","C-100×100（加盖板）","m","29.765","28.28","841.75"]
[null,"407","2906170730","镀锌电线管卡子","25","个","98.393","0.35","34.44"]
[null,"408","2906170760","镀锌电线管卡","Φ20","个","390.667","0.31","121.11"]
[null,"409","2906170770","镀锌电线管卡","Φ32","个","6.105","0.4","2.44"]
[null,"410","2906030790","镀锌电线管塑料护口","DN15～20","个","221.677","0.05","11.08"]
[null,"411","2906030800","镀锌电线管塑料护口","DN25～32","个","54.236","0.16","8.68"]
[null,"412","2906030810","镀锌电线管塑料护口","DN40～50","个","8.037","0.58","4.66"]
[null,"413","2909030180","铜接线端子","20A","个","197.799","0.44","87.03"]
[null,"414","2911010200","难燃型聚氯乙烯灯头盒","","个","166.26","1.27","211.15"]
[null,"415","2909110510","塑料接线柱","双线","个","95.963","1.77","169.85"]
[null,"416","2909030530","铜端子","16mm2","个","2.04","2.3","4.69"]
[null,"417","2917010150","镀锌地线夹","20","套","443.353","0.58","257.14"]
[null,"418","2917010160","镀锌地线夹","25","套","164.182","0.65","106.72"]
[null,"419","2917010170","镀锌地线夹","32","套","124.144","0.78","96.83"]
[null,"420","2917010180","镀锌地线夹","40","套","42.724","1.17","49.99"]
[null,"421","2925070090","镀锌电缆卡子","2×35","套","58.332","3.23","188.41"]
[null,"422","2303050170_2","室内消火栓","单栓DN65","套","4","850","3400.00"]
[null,"423","30412024B1","钢管敷设 砖、混凝土结构明配 SC20","","m","103","8.8","906.40"]
[null,"424","30414001B1_1","LED吸顶灯4000K","","套","4.04","59","238.36"]
[null,"表14"]
[null,"人工、材料设备、机械汇总表"]
[null,""]
[null,"工程名称：中国邮政储蓄银行厦门市湖里区华昌支行装修工程",{"$nulls":5},"第13页 共16页"]
[null,"序号","工料机编码","工料机名称","规格、型号\n等特殊要求","单位","数量","单价","合价"]
[null,"425","30414008B1_12","筒灯100lm/W,4000K，6寸","","套","26.26","39.6","1039.90"]
[null,"426","30414008B1_13","筒灯100lm/W,4000K","","套","7.07","39.6","279.97"]
[null,"427","30414008B1_14","LED长灯条70*1200 4000K","","套","34","25","850.00"]
[null,"428","30414008B2_2","LED长灯条300*1200 6000K","","套","21","116.81","2453.01"]
[null,"429","30414156B1_2","安全出口标志灯CZ-BLJC-1EII 1.0W/DC24V","","套","3.03","95","287.85"]
[null,"430","30414156B2_1","疏散指示灯CZ-ZLJC-E5W/DC24V","","套","7.07","95","671.65"]
[null,"431","30414157B2_1","应急照明灯CZ-ZLJC-E5W/DC24V","","套","38.38","112","4298.56"]
[null,"432","31006103B2","不锈钢清扫口DN100","","个","2.02","9.14","18.46"]
[null,"433","3411070080_2","水","","m3","3.977","3.98","15.83"]
[null,"434","3411050030_1","电","","kW·h","5.639","0.72","4.06"]
[null,"435","3411050030_2","电","","kW·h","62.581","0.72","45.06"]
[null,"436","0227290310_1","破布","","kg","1.266","5.85","7.41"]
[null,"437","0313491480_1","铁砂布","","张","0.582","0.88","0.51"]
[null,"438","0313491490_1","铁砂布","0#-2#","张","0.179","0.81","0.14"]
[null,"439","0313491490_2","铁砂布","0#-2#","张","3.588","0.81","2.91"]
[null,"440","2717030100","尼龙扎带","综合","根","320","0.09","28.80"]
[null,"441","0313471420_1","砂纸","","张","0.048","0.25","0.01"]
[null,"442","0227250260_1","棉纱","","kg","11.902","5.29","62.96"]
[null,"443","0227250270_1","棉纱头","","kg","0.246","5.48","1.35"]
[null,"444","3413010010","标志牌","塑料扁形","个","126.875","0.88","111.65"]
[null,"445","0313291100_1","钢丝刷","","把","1.087","1.64","1.78"]
[null,"446","4901010040_23","其他材料费","","元","150.589","0.92","138.54"]
[null,"447","4901010030","其他材料费","","%","412.214","1","412.21"]
[null,"448","2317070050","防火堵料","","m3","0.053","7178.76","380.47"]
[null,"449","3407050040","塑料手套","ST型","个","12.6","7.7","97.02"]
[null,"450","3709010010","钢垫板","δ1-2","kg","0.1","4.65","0.47"]
[null,"451","8021115955","预拌混凝土","C20","m3","0.003","325.24","0.98"]
[null,"452","JXQTCLF","其他材料费","","元","1026.732","1","1026.73"]
[null,"453","8001010030_1","水泥砂浆","1:2.5(32.5)","m3","0.025","367.1626","9.18"]
[null,"454","8001010030_2","水泥砂浆","1:2.5(32.5)","m3","0.585","367.1626","214.79"]
[null,"455","8001010040","水泥砂浆","1:3(32.5)","m3","0.078","332.0086","25.90"]
[null,"456","8001010040_1","水泥砂浆","1:3(32.5)","m3","2.924","332.0086","970.79"]
[null,"457","0803040019","贝莉灰麻花岗岩","20mm","㎡","3.468","303.98","1054.20"]
[null,"表14"]
[null,"人工、材料设备、机械汇总表"]
[null,""]
[null,"工程名称：中国邮政储蓄银行厦门市湖里区华昌支行装修工程",{"$nulls":5},"第14页 共16页"]
[null,"序号","工料机编码","工料机名称","规格、型号\n等特殊要求","单位","数量","单价","合价"]
[null,"458","0301370950","镀锌自攻螺钉","Φ4～6×10～16","个","93.724","0.03","2.81"]
[null,"459","1719010020","金属软管","DN15","m","11.631","1.74","20.24"]
[null,"460","1815110490","金属软管接头","DN15","个","58.154","2.04","118.63"]
[null,"461","2500020102_1","LED灯带","双排灯珠","m","45.62","17.52","799.26"]
[null,"462","30402077B1_9","市电配电箱1AL","","台","1","1583","1583.00"]
[null,"463","30402077B1_10","市电配电箱1AL","","台","1","1583","1583.00"]
[null,"464","30402077B1_11","配电箱AU","","台","1","1883","1883.00"]
[null,"465","30402077B2_4","总配电箱ZAL","","台","1","3260","3260.00"]
[null,"三","","设备","","","","",""]
[null,"1","30404010B2","应急照明集中电源1ELX","","台","1","3560","3560.00"]
[null,"2","30502001B1_1","42U网络服务器机柜500*800","","个","1","2723","2723.00"]
[null,"四","","施工机具","","","","",""]
[null,"1","9925010020","交流弧焊机","容量32kV·A","台班","9.922","80.3","796.74"]
[null,"2","9943030180","电动空气压缩机","排气量1m3/min","台班","6.469","47.2","305.34"]
[null,"3","9909050310","汽车式起重机","提升质量8t","台班","0.148","621.62","92.00"]
[null,"4","9905030210","灰浆搅拌机","拌筒容量200L","台班","2.758","136.64","376.85"]
[null,"5","9945290550","其他机械费","","元","709.443","0.92","652.69"]
[null,"6","9943030170","电动空气压缩机","排气量0.6m3/min","台班","1.366","34.44","47.05"]
[null,"7","9925010001","交流弧焊机","容量21kV·A","台班","0.325","54.77","17.80"]
[null,"8","9943030160","电动空气压缩机","排气量0.3m3/min","台班","0.056","27.98","1.57"]
[null,"9","9943030220","电动空气压缩机","排气量10m3/min","台班","0.061","346.39","21.13"]
[null,"10","9919050180","端部铣床","","台班","0.005","138.46","0.69"]
[null,"11","9925050240","二氧化碳气体保护焊机","电流500A","台班","0.297","120.44","35.77"]
[null,"12","9907190990","轨道平车","装载质量10t","台班","0.182","80.68","14.68"]
[null,"13","9927070140","焊剂烘干机","YJJ-A-300","台班","0.071","38.97","2.77"]
[null,"14","9945550770","恒温箱","","台班","0.071","59.56","4.23"]
[null,"15","9919110420","剪板机","厚度×宽度 40×3100mm","台班","0.03","546.43","16.39"]
[null,"16","9925170510","埋弧气刨机","ZX5-1000","台班","0.013","111.18","1.45"]
[null,"17","9909070560","门式起重机","提升质量10t","台班","0.149","347.55","51.78"]
[null,"18","9909070570","门式起重机","提升质量20t","台班","0.056","521.28","29.19"]
[null,"19","9919290770","刨边机","加工长度12000mm","台班","0.007","480.57","3.36"]
[null,"20","9919070310","数控平板钻床","CDMP2012","台班","0.002","306.09","0.61"]
[null,"21","9923010140","数控切割机","CNC/GDZ-400","台班","0.172","219.68","37.78"]
[null,"22","9919090320","数控转角带锯床","SAW1260","台班","0.002","235.6","0.47"]
[null,"23","9919070300","摇臂钻床","Z3050×16/1","台班","0.018","134.38","2.42"]
[null,"24","9919471440","液压矫正机","YJZ-60B","台班","0.06","376.84","22.61"]
[null,"表14"]
[null,"人工、材料设备、机械汇总表"]
[null,""]
[null,"工程名称：中国邮政储蓄银行厦门市湖里区华昌支行装修工程",{"$nulls":5},"第15页 共16页"]
[null,"序号","工料机编码","工料机名称","规格、型号\n等特殊要求","单位","数量","单价","合价"]
[null,"25","9919751430","H型钢组立机","HZJ-2500","台班","0.007","362.97","2.54"]
[null,"26","9925210530","双悬臂式焊接机","SXBH20","台班","0.023","279.03","6.42"]
[null,"27","9917010010","钢筋调直机","直径40mm","台班","0.14","28.86","4.04"]
[null,"28","9917030020","钢筋切断机","直径40mm","台班","0.074","39.14","2.90"]
[null,"29","9917050040","钢筋弯曲机","直径40mm","台班","0.226","23.86","5.39"]
[null,"30","9945570790","电焊条烘干箱","容积450×350×450","台班","0.006","15.78","0.09"]
[null,"31","9925030150","对焊机","容量75kV·A","台班","0.015","103.61","1.55"]
[null,"32","9925010110","直流弧焊机","容量 32kV·A","台班","0.065","84.53","5.49"]
[null,"33","9907070530","载货汽车","装载质量6t","台班","0.182","374.749","68.20"]
[null,"34","9907090610","自卸汽车","装载质量4t","台班","3.026","442.94","1340.34"]
[null,"35","9907070530_1","载货汽车","装载质量6t","台班","0.006","404.26","2.43"]
[null,"36","9921010001","木工圆锯机","直径500mm","台班","0.082","24.13","1.98"]
[null,"37","9905270880","混凝土抹平机","功率 5.5kW","台班","0.01","21.95","0.22"]
[null,"38","9923030110","电动打磨机","","台班","0.598","12.67","7.58"]
[null,"39","9919310800","管子切断机","Φ150","台班","1.116","31.61","35.28"]
[null,"40","9925010210","氩弧焊机","电流500A","台班","0.598","88.11","52.69"]
[null,"41","9907110730","平板拖车组","装载质量20t","台班","0.032","955.29","30.57"]
[null,"42","9909050360","汽车式起重机","提升质量25t","台班","0.018","941.38","16.94"]
[null,"43","9909050340_1","汽车式起重机","提升质量16t","台班","0.003","816.73","2.45"]
[null,"44","9909271600_1","吊装机械","综合","台班","0.06","541.52","32.49"]
[null,"45","9907070510","载货汽车","装载质量4t","台班","0.047","372.14","17.49"]
[null,"46","9907070520_1","载货汽车","装载质量5t","台班","0.101","384.65","38.85"]
[null,"47","9907070540_2","载货汽车","装载质量8t","台班","0.14","466.2","65.27"]
[null,"48","9923010050_1","砂轮切割机","Φ400","台班","0.148","5.46","0.81"]
[null,"49","9923010001","半自动切割机","厚度100mm","台班","0.098","80.63","7.90"]
[null,"50","9919010030","普通车床","工件直径×工件长度630×2000mm","台班","0.025","175.46","4.39"]
[null,"51","9919070220_1","台式钻床","钻孔直径16mm","台班","0.051","3.99","0.20"]
[null,"52","9919070190_1","立式钻床","钻孔直径25mm","台班","0.129","6.49","0.84"]
[null,"53","9919350860_1","管子切断套丝机","Φ159","台班","0.084","20.08","1.69"]
[null,"54","9944010010_1","电动单级离心清水泵","出口直径Φ100","台班","0.005","31.66","0.16"]
[null,"55","9944170460_1","试压泵","压力3MPa","台班","0.248","16.45","4.08"]
[null,"56","9925110560_1","电焊机","","台班","0.919","60.84","55.91"]
[null,"57","9925110570","电焊机","21kVA","台班","1.329","60.84","80.86"]
[null,"58","9925110590","交流电焊机","容量21kVA","台班","0.535","60.84","32.55"]
[null,"59","9925010001_1","交流弧焊机","容量21kV·A","台班","1.938","54.77","106.14"]
[null,"60","9817030020","对讲机","","台班","12.747","5.51","70.24"]
[null,"61","9919711400_1","滚槽机","","台班","0.698","61.11","42.65"]
[null,"表14"]
[null,"人工、材料设备、机械汇总表"]
[null,""]
[null,"工程名称：中国邮政储蓄银行厦门市湖里区华昌支行装修工程",{"$nulls":5},"第16页 共16页"]
[null,"序号","工料机编码","工料机名称","规格、型号\n等特殊要求","单位","数量","单价","合价"]
[null,"62","9805010050_1","真有效值万用表","工业用","台班","2.149","6.03","12.96"]
[null,"63","9805010110_1","万用表","手持式","台班","2","6.83","13.66"]
[null,"64","9811010100","高压绝缘电阻测试仪","","台班","0.202","39.84","8.05"]
[null,"65","9811010180","接地电阻测试仪","钳形","台班","0.01","13.31","0.13"]
[null,"66","9911010020","手动液压叉车","","台班","0.5","182.74","91.37"]
[null,"67","9919151890","电动揋弯机","100以内","台班","0.273","52.72","14.39"]
[null,"68","9945130382_1","开孔机","开孔直径200mm","台班","0.073","189.67","13.85"]